## Diffusion
NO | Name | From | To | Ignore | ID(Inch) | Length(Inch) | Bend(Deg) | θ (from horizon) (Deg) | Tg(K) | Tw(K) | T1(K) | T2(K) | Pg(Pa) | Q(SLPM) | Material | ID (Second) (Inch) | Half_Theta (Second) (Deg) | Sampling Probe | U0(m/s) | Theta Probe(Deg) | Ambient Air Temp (K) | Insulation RSI (m^2.C/W) | Inner Diameter(meter) | Length(meter) | Bend Angle(Rad) | Theta Angle(Rad) | Actual Flow rate(lpm) | Actual Flow rate(m3/s) | Flow velocity rate(m/s) | Dynamic Viscosity(kg/m/s) | Mean free path(meter) | Density(kg/m^3) | Kinematic Viscosity(m^2/s) | Reynolds | Specific heat(J/kg/K) | Thermal Conductivity(W/m/K) | Prandtl | Tube Area(m^2) | Inner Diameter (Second) (meter) | Half Theta (Second) (Rad) | Tube Area (Second) (m^2) | Probe Theta (Rad) | Total Wall Heat Resistance | Tube Surface Area(m^2) | Heat loss(W) | Calculated Outlet Temperature K) | Calculated Wall Temperature (K) | 1e-08 | 1.0355e-08 | 1.0723e-08 | 1.1103e-08 | 1.1498e-08 | 1.1906e-08 | 1.2328e-08 | 1.2766e-08 | 1.3219e-08 | 1.3689e-08 | 1.4175e-08 | 1.4678e-08 | 1.5199e-08 | 1.5739e-08 | 1.6298e-08 | 1.6876e-08 | 1.7475e-08 | 1.8096e-08 | 1.8738e-08 | 1.9403e-08 | 2.0092e-08 | 2.0806e-08 | 2.1544e-08 | 2.2309e-08 | 2.3101e-08 | 2.3921e-08 | 2.4771e-08 | 2.565e-08 | 2.6561e-08 | 2.7504e-08 | 2.848e-08 | 2.9492e-08 | 3.0539e-08 | 3.1623e-08 | 3.2745e-08 | 3.3908e-08 | 3.5112e-08 | 3.6359e-08 | 3.7649e-08 | 3.8986e-08 | 4.037e-08 | 4.1803e-08 | 4.3288e-08 | 4.4824e-08 | 4.6416e-08 | 4.8064e-08 | 4.977e-08 | 5.1537e-08 | 5.3367e-08 | 5.5262e-08 | 5.7224e-08 | 5.9255e-08 | 6.1359e-08 | 6.3538e-08 | 6.5793e-08 | 6.8129e-08 | 7.0548e-08 | 7.3053e-08 | 7.5646e-08 | 7.8332e-08 | 8.1113e-08 | 8.3993e-08 | 8.6975e-08 | 9.0063e-08 | 9.326e-08 | 9.6571e-08 | 1e-07 | 1.0355e-07 | 1.0723e-07 | 1.1103e-07 | 1.1498e-07 | 1.1906e-07 | 1.2328e-07 | 1.2766e-07 | 1.3219e-07 | 1.3689e-07 | 1.4175e-07 | 1.4678e-07 | 1.5199e-07 | 1.5739e-07 | 1.6298e-07 | 1.6876e-07 | 1.7475e-07 | 1.8096e-07 | 1.8738e-07 | 1.9403e-07 | 2.0092e-07 | 2.0806e-07 | 2.1544e-07 | 2.2309e-07 | 2.3101e-07 | 2.3921e-07 | 2.4771e-07 | 2.565e-07 | 2.6561e-07 | 2.7504e-07 | 2.848e-07 | 2.9492e-07 | 3.0539e-07 | 3.1623e-07 | 3.2745e-07 | 3.3908e-07 | 3.5112e-07 | 3.6359e-07 | 3.7649e-07 | 3.8986e-07 | 4.037e-07 | 4.1803e-07 | 4.3288e-07 | 4.4824e-07 | 4.6416e-07 | 4.8064e-07 | 4.977e-07 | 5.1537e-07 | 5.3367e-07 | 5.5262e-07 | 5.7224e-07 | 5.9255e-07 | 6.1359e-07 | 6.3538e-07 | 6.5793e-07 | 6.8129e-07 | 7.0548e-07 | 7.3053e-07 | 7.5646e-07 | 7.8332e-07 | 8.1113e-07 | 8.3993e-07 | 8.6975e-07 | 9.0063e-07 | 9.326e-07 | 9.6571e-07 | 1e-06 | 1.0355e-06 | 1.0723e-06 | 1.1103e-06 | 1.1498e-06 | 1.1906e-06 | 1.2328e-06 | 1.2766e-06 | 1.3219e-06 | 1.3689e-06 | 1.4175e-06 | 1.4678e-06 | 1.5199e-06 | 1.5739e-06 | 1.6298e-06 | 1.6876e-06 | 1.7475e-06 | 1.8096e-06 | 1.8738e-06 | 1.9403e-06 | 2.0092e-06 | 2.0806e-06 | 2.1544e-06 | 2.2309e-06 | 2.3101e-06 | 2.3921e-06 | 2.4771e-06 | 2.565e-06 | 2.6561e-06 | 2.7504e-06 | 2.848e-06 | 2.9492e-06 | 3.0539e-06 | 3.1623e-06 | 3.2745e-06 | 3.3908e-06 | 3.5112e-06 | 3.6359e-06 | 3.7649e-06 | 3.8986e-06 | 4.037e-06 | 4.1803e-06 | 4.3288e-06 | 4.4824e-06 | 4.6416e-06 | 4.8064e-06 | 4.977e-06 | 5.1537e-06 | 5.3367e-06 | 5.5262e-06 | 5.7224e-06 | 5.9255e-06 | 6.1359e-06 | 6.3538e-06 | 6.5793e-06 | 6.8129e-06 | 7.0548e-06 | 7.3053e-06 | 7.5646e-06 | 7.8332e-06 | 8.1113e-06 | 8.3993e-06 | 8.6975e-06 | 9.0063e-06 | 9.326e-06 | 9.6571e-06 | 1e-05
1 | Main Duct Entrance | - | - | 0 | 15 | 8 | 0 | 90 | 360 | 356.339 | 360 | 359.9826 | 101325 | 60000 | Steel | 15 | 0 | N | 0 | 0 | 293 | 0.73 | 0.381 | 0.2032 | 0 | 1.5708 | 73404.4722 | 1.2234 | 10.7308 | 2.117e-05 | 8.4125e-08 | 0.98052 | 2.1591e-05 | 189360.3607 | 1008.7417 | 0.030683 | 0.69599 | 0.11401 | 0.381 | 0 | 0.11401 | 0 | 1.295 | 0.24322 | 21.1031 | 359.9826 | 356.339 | 99.9878 | 99.9884 | 99.9889 | 99.9894 | 99.9899 | 99.9903 | 99.9908 | 99.9912 | 99.9916 | 99.9919 | 99.9923 | 99.9927 | 99.993 | 99.9933 | 99.9936 | 99.9939 | 99.9942 | 99.9944 | 99.9947 | 99.9949 | 99.9951 | 99.9953 | 99.9956 | 99.9958 | 99.9959 | 99.9961 | 99.9963 | 99.9965 | 99.9966 | 99.9968 | 99.9969 | 99.997 | 99.9972 | 99.9973 | 99.9974 | 99.9975 | 99.9976 | 99.9977 | 99.9978 | 99.9979 | 99.998 | 99.9981 | 99.9982 | 99.9983 | 99.9983 | 99.9984 | 99.9985 | 99.9985 | 99.9986 | 99.9987 | 99.9987 | 99.9988 | 99.9988 | 99.9989 | 99.9989 | 99.999 | 99.999 | 99.9991 | 99.9991 | 99.9991 | 99.9992 | 99.9992 | 99.9992 | 99.9993 | 99.9993 | 99.9993 | 99.9994 | 99.9994 | 99.9994 | 99.9994 | 99.9995 | 99.9995 | 99.9995 | 99.9995 | 99.9995 | 99.9996 | 99.9996 | 99.9996 | 99.9996 | 99.9996 | 99.9996 | 99.9996 | 99.9997 | 99.9997 | 99.9997 | 99.9997 | 99.9997 | 99.9997 | 99.9997 | 99.9997 | 99.9997 | 99.9998 | 99.9998 | 99.9998 | 99.9998 | 99.9998 | 99.9998 | 99.9998 | 99.9998 | 99.9998 | 99.9998 | 99.9998 | 99.9998 | 99.9998 | 99.9998 | 99.9998 | 99.9999 | 99.9999 | 99.9999 | 99.9999 | 99.9999 | 99.9999 | 99.9999 | 99.9999 | 99.9999 | 99.9999 | 99.9999 | 99.9999 | 99.9999 | 99.9999 | 99.9999 | 99.9999 | 99.9999 | 99.9999 | 99.9999 | 99.9999 | 99.9999 | 99.9999 | 99.9999 | 99.9999 | 99.9999 | 99.9999 | 99.9999 | 99.9999 | 99.9999 | 99.9999 | 99.9999 | 99.9999 | 99.9999 | 99.9999 | 99.9999 | 99.9999 | 99.9999 | 99.9999 | 99.9999 | 100 | 100 | 100 | 100 | 100 | 100 | 100 | 100 | 100 | 100 | 100 | 100 | 100 | 100 | 100 | 100 | 100 | 100 | 100 | 100 | 100 | 100 | 100 | 100 | 100 | 100 | 100 | 100 | 100 | 100 | 100 | 100 | 100 | 100 | 100 | 100 | 100 | 100 | 100 | 100 | 100 | 100 | 100 | 100 | 100 | 100 | 100 | 100 | 100 | 100 | 100 | 100 | 100 | 100
2 | Bend | - | - | 0 | 15 | 10 | 90 | 0 | 359.9826 | 356.3225 | 359.9826 | 359.9608 | 101325 | 60000 | Steel | 15 | 0 | N | 0 | 0 | 293 | 0.73 | 0.381 | 0.254 | 1.5708 | 0 | 73400.9163 | 1.2233 | 10.7303 | 2.1169e-05 | 8.412e-08 | 0.98057 | 2.1589e-05 | 189367.1006 | 1008.74 | 0.030682 | 0.69599 | 0.11401 | 0.381 | 0 | 0.11401 | 0 | 1.295 | 0.30402 | 26.372 | 359.9608 | 356.3225 | 99.9848 | 99.9855 | 99.9861 | 99.9867 | 99.9873 | 99.9879 | 99.9885 | 99.989 | 99.9895 | 99.9899 | 99.9904 | 99.9908 | 99.9912 | 99.9916 | 99.992 | 99.9924 | 99.9927 | 99.993 | 99.9933 | 99.9936 | 99.9939 | 99.9942 | 99.9944 | 99.9947 | 99.9949 | 99.9951 | 99.9954 | 99.9956 | 99.9958 | 99.996 | 99.9961 | 99.9963 | 99.9965 | 99.9966 | 99.9968 | 99.9969 | 99.997 | 99.9972 | 99.9973 | 99.9974 | 99.9975 | 99.9976 | 99.9977 | 99.9978 | 99.9979 | 99.998 | 99.9981 | 99.9982 | 99.9983 | 99.9983 | 99.9984 | 99.9985 | 99.9985 | 99.9986 | 99.9987 | 99.9987 | 99.9988 | 99.9988 | 99.9989 | 99.9989 | 99.999 | 99.999 | 99.999 | 99.9991 | 99.9991 | 99.9992 | 99.9992 | 99.9992 | 99.9993 | 99.9993 | 99.9993 | 99.9993 | 99.9994 | 99.9994 | 99.9994 | 99.9994 | 99.9995 | 99.9995 | 99.9995 | 99.9995 | 99.9995 | 99.9996 | 99.9996 | 99.9996 | 99.9996 | 99.9996 | 99.9996 | 99.9996 | 99.9997 | 99.9997 | 99.9997 | 99.9997 | 99.9997 | 99.9997 | 99.9997 | 99.9997 | 99.9997 | 99.9998 | 99.9998 | 99.9998 | 99.9998 | 99.9998 | 99.9998 | 99.9998 | 99.9998 | 99.9998 | 99.9998 | 99.9998 | 99.9998 | 99.9998 | 99.9998 | 99.9998 | 99.9998 | 99.9999 | 99.9999 | 99.9999 | 99.9999 | 99.9999 | 99.9999 | 99.9999 | 99.9999 | 99.9999 | 99.9999 | 99.9999 | 99.9999 | 99.9999 | 99.9999 | 99.9999 | 99.9999 | 99.9999 | 99.9999 | 99.9999 | 99.9999 | 99.9999 | 99.9999 | 99.9999 | 99.9999 | 99.9999 | 99.9999 | 99.9999 | 99.9999 | 99.9999 | 99.9999 | 99.9999 | 99.9999 | 99.9999 | 99.9999 | 99.9999 | 99.9999 | 99.9999 | 99.9999 | 99.9999 | 99.9999 | 100 | 100 | 100 | 100 | 100 | 100 | 100 | 100 | 100 | 100 | 100 | 100 | 100 | 100 | 100 | 100 | 100 | 100 | 100 | 100 | 100 | 100 | 100 | 100 | 100 | 100 | 100 | 100 | 100 | 100 | 100 | 100 | 100 | 100 | 100 | 100 | 100 | 100 | 100 | 100 | 100 | 100 | 100 | 100 | 100 | 100
3 | Main Duct | - | - | 0 | 15 | 40 | 0 | 0 | 359.9608 | 356.3018 | 359.9608 | 359.8736 | 101325 | 60000 | Steel | 15 | 0 | N | 0 | 0 | 293 | 0.73 | 0.381 | 1.016 | 0 | 0 | 73396.4724 | 1.2233 | 10.7296 | 2.1168e-05 | 8.4114e-08 | 0.98063 | 2.1587e-05 | 189375.5242 | 1008.7379 | 0.030681 | 0.69599 | 0.11401 | 0.381 | 0 | 0.11401 | 0 | 1.295 | 1.2161 | 105.4537 | 359.8736 | 356.3018 | 99.9391 | 99.9419 | 99.9445 | 99.947 | 99.9494 | 99.9516 | 99.9538 | 99.9559 | 99.9579 | 99.9598 | 99.9616 | 99.9633 | 99.9649 | 99.9665 | 99.968 | 99.9694 | 99.9708 | 99.9721 | 99.9733 | 99.9745 | 99.9757 | 99.9767 | 99.9778 | 99.9788 | 99.9797 | 99.9806 | 99.9815 | 99.9823 | 99.9831 | 99.9838 | 99.9845 | 99.9852 | 99.9859 | 99.9865 | 99.9871 | 99.9876 | 99.9882 | 99.9887 | 99.9892 | 99.9897 | 99.9901 | 99.9905 | 99.991 | 99.9913 | 99.9917 | 99.9921 | 99.9924 | 99.9927 | 99.9931 | 99.9934 | 99.9936 | 99.9939 | 99.9942 | 99.9944 | 99.9946 | 99.9949 | 99.9951 | 99.9953 | 99.9955 | 99.9957 | 99.9959 | 99.996 | 99.9962 | 99.9963 | 99.9965 | 99.9966 | 99.9968 | 99.9969 | 99.997 | 99.9972 | 99.9973 | 99.9974 | 99.9975 | 99.9976 | 99.9977 | 99.9978 | 99.9978 | 99.9979 | 99.998 | 99.9981 | 99.9982 | 99.9982 | 99.9983 | 99.9984 | 99.9984 | 99.9985 | 99.9985 | 99.9986 | 99.9986 | 99.9987 | 99.9987 | 99.9988 | 99.9988 | 99.9989 | 99.9989 | 99.9989 | 99.999 | 99.999 | 99.999 | 99.9991 | 99.9991 | 99.9991 | 99.9992 | 99.9992 | 99.9992 | 99.9992 | 99.9993 | 99.9993 | 99.9993 | 99.9993 | 99.9993 | 99.9994 | 99.9994 | 99.9994 | 99.9994 | 99.9994 | 99.9995 | 99.9995 | 99.9995 | 99.9995 | 99.9995 | 99.9995 | 99.9995 | 99.9996 | 99.9996 | 99.9996 | 99.9996 | 99.9996 | 99.9996 | 99.9996 | 99.9996 | 99.9996 | 99.9997 | 99.9997 | 99.9997 | 99.9997 | 99.9997 | 99.9997 | 99.9997 | 99.9997 | 99.9997 | 99.9997 | 99.9997 | 99.9997 | 99.9997 | 99.9998 | 99.9998 | 99.9998 | 99.9998 | 99.9998 | 99.9998 | 99.9998 | 99.9998 | 99.9998 | 99.9998 | 99.9998 | 99.9998 | 99.9998 | 99.9998 | 99.9998 | 99.9998 | 99.9998 | 99.9998 | 99.9998 | 99.9998 | 99.9999 | 99.9999 | 99.9999 | 99.9999 | 99.9999 | 99.9999 | 99.9999 | 99.9999 | 99.9999 | 99.9999 | 99.9999 | 99.9999 | 99.9999 | 99.9999 | 99.9999 | 99.9999 | 99.9999 | 99.9999 | 99.9999 | 99.9999 | 99.9999 | 99.9999 | 99.9999 | 99.9999 | 99.9999 | 99.9999 | 99.9999 | 99.9999 | 99.9999 | 99.9999 | 99.9999 | 99.9999 | 99.9999 | 99.9999
4 | Bend | - | - | 0 | 15 | 20 | 135 | 0 | 359.8736 | 356.2193 | 359.8736 | 359.8301 | 101325 | 60000 | Steel | 15 | 0 | N | 0 | 0 | 293 | 0.73 | 0.381 | 0.508 | 2.3562 | 0 | 73378.7029 | 1.223 | 10.727 | 2.1165e-05 | 8.4088e-08 | 0.98086 | 2.1578e-05 | 189409.2177 | 1008.7293 | 0.030674 | 0.69601 | 0.11401 | 0.381 | 0 | 0.11401 | 0 | 1.295 | 0.60805 | 52.6581 | 359.8301 | 356.2193 | 99.9696 | 99.9709 | 99.9722 | 99.9735 | 99.9747 | 99.9758 | 99.9769 | 99.9779 | 99.9789 | 99.9799 | 99.9808 | 99.9816 | 99.9825 | 99.9832 | 99.984 | 99.9847 | 99.9854 | 99.986 | 99.9867 | 99.9873 | 99.9878 | 99.9884 | 99.9889 | 99.9894 | 99.9898 | 99.9903 | 99.9907 | 99.9911 | 99.9915 | 99.9919 | 99.9923 | 99.9926 | 99.9929 | 99.9932 | 99.9935 | 99.9938 | 99.9941 | 99.9943 | 99.9946 | 99.9948 | 99.9951 | 99.9953 | 99.9955 | 99.9957 | 99.9959 | 99.996 | 99.9962 | 99.9964 | 99.9965 | 99.9967 | 99.9968 | 99.997 | 99.9971 | 99.9972 | 99.9973 | 99.9974 | 99.9975 | 99.9976 | 99.9977 | 99.9978 | 99.9979 | 99.998 | 99.9981 | 99.9982 | 99.9982 | 99.9983 | 99.9984 | 99.9985 | 99.9985 | 99.9986 | 99.9986 | 99.9987 | 99.9987 | 99.9988 | 99.9988 | 99.9989 | 99.9989 | 99.999 | 99.999 | 99.999 | 99.9991 | 99.9991 | 99.9991 | 99.9992 | 99.9992 | 99.9992 | 99.9993 | 99.9993 | 99.9993 | 99.9993 | 99.9994 | 99.9994 | 99.9994 | 99.9994 | 99.9994 | 99.9995 | 99.9995 | 99.9995 | 99.9995 | 99.9995 | 99.9996 | 99.9996 | 99.9996 | 99.9996 | 99.9996 | 99.9996 | 99.9996 | 99.9996 | 99.9997 | 99.9997 | 99.9997 | 99.9997 | 99.9997 | 99.9997 | 99.9997 | 99.9997 | 99.9997 | 99.9997 | 99.9997 | 99.9998 | 99.9998 | 99.9998 | 99.9998 | 99.9998 | 99.9998 | 99.9998 | 99.9998 | 99.9998 | 99.9998 | 99.9998 | 99.9998 | 99.9998 | 99.9998 | 99.9998 | 99.9998 | 99.9998 | 99.9998 | 99.9998 | 99.9999 | 99.9999 | 99.9999 | 99.9999 | 99.9999 | 99.9999 | 99.9999 | 99.9999 | 99.9999 | 99.9999 | 99.9999 | 99.9999 | 99.9999 | 99.9999 | 99.9999 | 99.9999 | 99.9999 | 99.9999 | 99.9999 | 99.9999 | 99.9999 | 99.9999 | 99.9999 | 99.9999 | 99.9999 | 99.9999 | 99.9999 | 99.9999 | 99.9999 | 99.9999 | 99.9999 | 99.9999 | 99.9999 | 99.9999 | 99.9999 | 99.9999 | 99.9999 | 99.9999 | 99.9999 | 99.9999 | 99.9999 | 99.9999 | 99.9999 | 100 | 100 | 100 | 100 | 100 | 100 | 100 | 100 | 100 | 100 | 100 | 100 | 100 | 100 | 100 | 100 | 100 | 100
5 | Main Duct | - | - | 0 | 15 | 120 | 0 | 0 | 359.8301 | 356.178 | 359.8301 | 359.5692 | 101325 | 60000 | Steel | 15 | 0 | N | 0 | 0 | 293 | 0.73 | 0.381 | 3.048 | 0 | 0 | 73369.8297 | 1.2228 | 10.7257 | 2.1163e-05 | 8.4076e-08 | 0.98098 | 2.1573e-05 | 189426.0487 | 1008.725 | 0.030671 | 0.69601 | 0.11401 | 0.381 | 0 | 0.11401 | 0 | 1.295 | 3.6483 | 315.7424 | 359.5692 | 356.178 | 99.8175 | 99.8257 | 99.8336 | 99.8411 | 99.8482 | 99.855 | 99.8615 | 99.8677 | 99.8736 | 99.8793 | 99.8847 | 99.8899 | 99.8948 | 99.8995 | 99.904 | 99.9083 | 99.9124 | 99.9163 | 99.92 | 99.9236 | 99.927 | 99.9302 | 99.9333 | 99.9363 | 99.9391 | 99.9418 | 99.9444 | 99.9468 | 99.9492 | 99.9514 | 99.9536 | 99.9556 | 99.9576 | 99.9594 | 99.9612 | 99.9629 | 99.9645 | 99.9661 | 99.9676 | 99.969 | 99.9703 | 99.9716 | 99.9729 | 99.974 | 99.9752 | 99.9762 | 99.9773 | 99.9782 | 99.9792 | 99.9801 | 99.9809 | 99.9817 | 99.9825 | 99.9832 | 99.9839 | 99.9846 | 99.9853 | 99.9859 | 99.9865 | 99.987 | 99.9876 | 99.9881 | 99.9886 | 99.989 | 99.9895 | 99.9899 | 99.9903 | 99.9907 | 99.9911 | 99.9915 | 99.9918 | 99.9921 | 99.9924 | 99.9927 | 99.993 | 99.9933 | 99.9935 | 99.9938 | 99.994 | 99.9943 | 99.9945 | 99.9947 | 99.9949 | 99.9951 | 99.9953 | 99.9954 | 99.9956 | 99.9958 | 99.9959 | 99.9961 | 99.9962 | 99.9963 | 99.9965 | 99.9966 | 99.9967 | 99.9968 | 99.9969 | 99.997 | 99.9971 | 99.9972 | 99.9973 | 99.9974 | 99.9975 | 99.9976 | 99.9976 | 99.9977 | 99.9978 | 99.9979 | 99.9979 | 99.998 | 99.998 | 99.9981 | 99.9982 | 99.9982 | 99.9983 | 99.9983 | 99.9984 | 99.9984 | 99.9985 | 99.9985 | 99.9986 | 99.9986 | 99.9986 | 99.9987 | 99.9987 | 99.9987 | 99.9988 | 99.9988 | 99.9988 | 99.9989 | 99.9989 | 99.9989 | 99.999 | 99.999 | 99.999 | 99.999 | 99.9991 | 99.9991 | 99.9991 | 99.9991 | 99.9992 | 99.9992 | 99.9992 | 99.9992 | 99.9992 | 99.9993 | 99.9993 | 99.9993 | 99.9993 | 99.9993 | 99.9994 | 99.9994 | 99.9994 | 99.9994 | 99.9994 | 99.9994 | 99.9994 | 99.9995 | 99.9995 | 99.9995 | 99.9995 | 99.9995 | 99.9995 | 99.9995 | 99.9995 | 99.9996 | 99.9996 | 99.9996 | 99.9996 | 99.9996 | 99.9996 | 99.9996 | 99.9996 | 99.9996 | 99.9996 | 99.9997 | 99.9997 | 99.9997 | 99.9997 | 99.9997 | 99.9997 | 99.9997 | 99.9997 | 99.9997 | 99.9997 | 99.9997 | 99.9997 | 99.9997 | 99.9997 | 99.9998 | 99.9998 | 99.9998 | 99.9998 | 99.9998 | 99.9998 | 99.9998 | 99.9998 | 99.9998 | 99.9998
6 | From Main Duct | C11A | C12A | 0 | 0.75 | 8 | 90 | -45 | 359.5692 | 293 | 359.5692 | 338.1668 | 101325 | 30 | Steel | 0.75 | 0 | Y | 5.5 | -90 | 293 | 0 | 0.01905 | 0.2032 | 1.5708 | -0.7854 | 36.6583 | 0.00061097 | 2.1436 | 2.1152e-05 | 8.4001e-08 | 0.9817 | 2.1546e-05 | 1895.2705 | 1008.6993 | 0.030652 | 0.69606 | 0.00028502 | 0.01905 | 0 | 0.00028502 | -1.5708 | 15.9949 | 0.012161 | 12.9486 | 338.1668 | 293 | 100 | 100 | 100 | 100 | 100 | 100 | 100 | 100 | 100 | 100 | 100 | 100 | 100 | 100 | 100 | 100 | 100 | 100 | 100 | 100 | 100 | 100 | 100 | 100 | 100 | 100 | 100 | 100 | 100 | 100 | 100 | 100 | 100 | 100 | 100 | 100 | 100 | 100 | 100 | 100 | 100 | 100 | 100 | 100 | 100 | 100 | 100 | 100 | 100 | 100 | 100 | 100 | 100 | 100 | 100 | 100 | 100 | 100 | 100 | 100 | 100 | 100 | 100 | 100 | 100 | 100 | 100 | 100 | 100 | 100 | 100 | 100 | 100 | 100 | 100 | 100 | 100 | 100 | 100 | 100 | 100 | 100 | 100 | 100 | 100 | 100 | 100 | 100 | 100 | 100 | 100 | 100 | 100 | 100 | 100 | 100 | 100 | 100 | 100 | 100 | 100 | 100 | 100 | 100 | 100 | 100 | 100 | 100 | 100 | 100 | 100 | 100 | 100 | 100 | 100 | 100 | 100 | 100 | 100 | 100 | 100 | 100 | 100 | 100 | 100 | 100 | 100 | 100 | 100 | 100 | 100 | 100 | 100 | 100 | 100 | 100 | 100 | 100 | 100 | 100 | 100 | 100 | 100 | 100 | 100 | 100 | 100 | 100 | 100 | 100 | 100 | 100 | 100 | 100 | 100 | 100 | 100 | 100 | 100 | 100 | 100 | 100 | 100 | 100 | 100 | 100 | 100 | 100 | 100 | 100 | 100 | 100 | 100 | 100 | 100 | 100 | 100 | 100 | 100 | 100 | 100 | 100 | 100 | 100 | 100 | 100 | 100 | 100 | 100 | 100 | 100 | 100 | 100 | 100 | 100 | 100 | 100 | 100 | 100
7 | Line | C12A | C13A | 0 | 0.75 | 10 | 0 | -90 | 338.1668 | 293 | 338.1668 | 322.0687 | 101325 | 30 | Steel | 0.75 | 0 | N | 0 | 0 | 293 | 0 | 0.01905 | 0.254 | 0 | -1.5708 | 34.4763 | 0.00057461 | 2.016 | 2.0212e-05 | 7.7843e-08 | 1.0438 | 1.9363e-05 | 1983.3814 | 1006.7865 | 0.029079 | 0.69979 | 0.00028502 | 0.01905 | 0 | 0.00028502 | 0 | 14.1583 | 0.015201 | 9.721 | 322.0687 | 293 | 99.4476 | 99.4726 | 99.4965 | 99.5193 | 99.5411 | 99.5619 | 99.5817 | 99.6006 | 99.6187 | 99.6359 | 99.6524 | 99.6681 | 99.6831 | 99.6974 | 99.711 | 99.724 | 99.7365 | 99.7483 | 99.7597 | 99.7705 | 99.7808 | 99.7906 | 99.8 | 99.8089 | 99.8175 | 99.8256 | 99.8334 | 99.8408 | 99.8479 | 99.8547 | 99.8611 | 99.8673 | 99.8732 | 99.8788 | 99.8841 | 99.8893 | 99.8941 | 99.8988 | 99.9032 | 99.9075 | 99.9115 | 99.9154 | 99.9191 | 99.9226 | 99.9259 | 99.9292 | 99.9322 | 99.9351 | 99.9379 | 99.9406 | 99.9431 | 99.9456 | 99.9479 | 99.9501 | 99.9522 | 99.9542 | 99.9561 | 99.958 | 99.9597 | 99.9614 | 99.963 | 99.9645 | 99.966 | 99.9674 | 99.9687 | 99.97 | 99.9712 | 99.9723 | 99.9735 | 99.9745 | 99.9755 | 99.9765 | 99.9774 | 99.9783 | 99.9791 | 99.9799 | 99.9807 | 99.9815 | 99.9822 | 99.9828 | 99.9835 | 99.9841 | 99.9847 | 99.9852 | 99.9858 | 99.9863 | 99.9868 | 99.9873 | 99.9877 | 99.9881 | 99.9886 | 99.989 | 99.9893 | 99.9897 | 99.9901 | 99.9904 | 99.9907 | 99.991 | 99.9913 | 99.9916 | 99.9919 | 99.9921 | 99.9924 | 99.9926 | 99.9929 | 99.9931 | 99.9933 | 99.9935 | 99.9937 | 99.9939 | 99.9941 | 99.9943 | 99.9944 | 99.9946 | 99.9948 | 99.9949 | 99.9951 | 99.9952 | 99.9953 | 99.9955 | 99.9956 | 99.9957 | 99.9958 | 99.996 | 99.9961 | 99.9962 | 99.9963 | 99.9964 | 99.9965 | 99.9966 | 99.9967 | 99.9968 | 99.9968 | 99.9969 | 99.997 | 99.9971 | 99.9972 | 99.9972 | 99.9973 | 99.9974 | 99.9975 | 99.9975 | 99.9976 | 99.9976 | 99.9977 | 99.9978 | 99.9978 | 99.9979 | 99.9979 | 99.998 | 99.998 | 99.9981 | 99.9981 | 99.9982 | 99.9982 | 99.9983 | 99.9983 | 99.9984 | 99.9984 | 99.9984 | 99.9985 | 99.9985 | 99.9985 | 99.9986 | 99.9986 | 99.9987 | 99.9987 | 99.9987 | 99.9987 | 99.9988 | 99.9988 | 99.9988 | 99.9989 | 99.9989 | 99.9989 | 99.9989 | 99.999 | 99.999 | 99.999 | 99.999 | 99.9991 | 99.9991 | 99.9991 | 99.9991 | 99.9991 | 99.9992 | 99.9992 | 99.9992 | 99.9992 | 99.9992 | 99.9993 | 99.9993 | 99.9993 | 99.9993 | 99.9993 | 99.9993 | 99.9994 | 99.9994 | 99.9994
8 | Line | C13A | C14A | 0 | 0.75 | 50 | 0 | -90 | 322.0687 | 293 | 322.0687 | 293 | 101325 | 90 | Steel | 0.75 | 0 | N | 0 | 0 | 293 | 0 | 0.01905 | 1.27 | 0 | -1.5708 | 98.5053 | 0.0016418 | 5.7601 | 1.9485e-05 | 7.3237e-08 | 1.096 | 1.7778e-05 | 6172.0397 | 1005.6137 | 0.027876 | 0.70293 | 0.00028502 | 0.01905 | 0 | 0.00028502 | 0 | 29.3296 | 0.076006 | 64.8007 | 286.2566 | 293 | 97.6459 | 97.7504 | 97.8503 | 97.9458 | 98.037 | 98.1242 | 98.2075 | 98.2871 | 98.3631 | 98.4357 | 98.5051 | 98.5715 | 98.6348 | 98.6953 | 98.7531 | 98.8084 | 98.8611 | 98.9115 | 98.9596 | 99.0056 | 99.0496 | 99.0915 | 99.1316 | 99.1698 | 99.2064 | 99.2413 | 99.2747 | 99.3065 | 99.337 | 99.366 | 99.3938 | 99.4203 | 99.4456 | 99.4698 | 99.4929 | 99.5149 | 99.536 | 99.5561 | 99.5753 | 99.5937 | 99.6112 | 99.628 | 99.644 | 99.6592 | 99.6738 | 99.6878 | 99.7011 | 99.7138 | 99.7259 | 99.7375 | 99.7486 | 99.7592 | 99.7693 | 99.7789 | 99.7882 | 99.797 | 99.8054 | 99.8134 | 99.8211 | 99.8285 | 99.8355 | 99.8422 | 99.8486 | 99.8547 | 99.8605 | 99.8661 | 99.8714 | 99.8765 | 99.8814 | 99.8861 | 99.8905 | 99.8948 | 99.8989 | 99.9027 | 99.9065 | 99.91 | 99.9134 | 99.9167 | 99.9198 | 99.9228 | 99.9256 | 99.9283 | 99.9309 | 99.9334 | 99.9358 | 99.9381 | 99.9403 | 99.9424 | 99.9444 | 99.9463 | 99.9482 | 99.95 | 99.9517 | 99.9533 | 99.9548 | 99.9563 | 99.9578 | 99.9591 | 99.9605 | 99.9617 | 99.963 | 99.9641 | 99.9653 | 99.9664 | 99.9674 | 99.9684 | 99.9694 | 99.9703 | 99.9712 | 99.9721 | 99.9729 | 99.9737 | 99.9745 | 99.9752 | 99.9759 | 99.9766 | 99.9773 | 99.9779 | 99.9786 | 99.9792 | 99.9798 | 99.9803 | 99.9809 | 99.9814 | 99.9819 | 99.9824 | 99.9829 | 99.9834 | 99.9838 | 99.9842 | 99.9847 | 99.9851 | 99.9855 | 99.9859 | 99.9862 | 99.9866 | 99.9869 | 99.9873 | 99.9876 | 99.9879 | 99.9882 | 99.9885 | 99.9888 | 99.9891 | 99.9894 | 99.9897 | 99.9899 | 99.9902 | 99.9904 | 99.9907 | 99.9909 | 99.9911 | 99.9914 | 99.9916 | 99.9918 | 99.992 | 99.9922 | 99.9924 | 99.9926 | 99.9927 | 99.9929 | 99.9931 | 99.9933 | 99.9934 | 99.9936 | 99.9937 | 99.9939 | 99.994 | 99.9942 | 99.9943 | 99.9945 | 99.9946 | 99.9947 | 99.9949 | 99.995 | 99.9951 | 99.9952 | 99.9953 | 99.9954 | 99.9955 | 99.9957 | 99.9958 | 99.9959 | 99.996 | 99.996 | 99.9961 | 99.9962 | 99.9963 | 99.9964 | 99.9965 | 99.9966 | 99.9967 | 99.9967 | 99.9968 | 99.9969 | 99.997 | 99.997 | 99.9971 | 99.9972
9 | Bend | C14A | C15A | 0 | 0.75 | 30 | 90 | -45 | 293 | 293 | 293 | 293 | 101325 | 90 | Steel | 0.75 | 0 | N | 0 | 0 | 293 | 0 | 0.01905 | 0.762 | 1.5708 | -0.7854 | 89.6146 | 0.0014936 | 5.2402 | 1.8126e-05 | 6.4981e-08 | 1.2047 | 1.5046e-05 | 6634.8518 | 1004.1126 | 0.025658 | 0.70934 | 0.00028502 | 0.01905 | 0 | 0.00028502 | 0 | 28.8357 | 0.045604 | 0 | 293 | 293 | 98.5671 | 98.6309 | 98.6919 | 98.7501 | 98.8058 | 98.8589 | 98.9096 | 98.9581 | 99.0044 | 99.0487 | 99.0909 | 99.1313 | 99.1698 | 99.2066 | 99.2418 | 99.2753 | 99.3074 | 99.338 | 99.3673 | 99.3952 | 99.4219 | 99.4474 | 99.4717 | 99.4949 | 99.5171 | 99.5383 | 99.5586 | 99.5779 | 99.5964 | 99.614 | 99.6308 | 99.6469 | 99.6623 | 99.6769 | 99.6909 | 99.7043 | 99.7171 | 99.7293 | 99.741 | 99.7521 | 99.7627 | 99.7729 | 99.7826 | 99.7918 | 99.8007 | 99.8091 | 99.8172 | 99.8249 | 99.8323 | 99.8393 | 99.846 | 99.8524 | 99.8586 | 99.8644 | 99.87 | 99.8754 | 99.8805 | 99.8854 | 99.89 | 99.8945 | 99.8987 | 99.9028 | 99.9067 | 99.9104 | 99.9139 | 99.9173 | 99.9206 | 99.9237 | 99.9266 | 99.9295 | 99.9322 | 99.9348 | 99.9372 | 99.9396 | 99.9419 | 99.944 | 99.9461 | 99.9481 | 99.95 | 99.9518 | 99.9535 | 99.9552 | 99.9568 | 99.9583 | 99.9598 | 99.9612 | 99.9625 | 99.9638 | 99.965 | 99.9662 | 99.9673 | 99.9684 | 99.9695 | 99.9705 | 99.9714 | 99.9724 | 99.9732 | 99.9741 | 99.9749 | 99.9757 | 99.9765 | 99.9772 | 99.9779 | 99.9786 | 99.9792 | 99.9798 | 99.9804 | 99.981 | 99.9816 | 99.9821 | 99.9826 | 99.9831 | 99.9836 | 99.9841 | 99.9846 | 99.985 | 99.9854 | 99.9858 | 99.9862 | 99.9866 | 99.987 | 99.9873 | 99.9877 | 99.988 | 99.9883 | 99.9886 | 99.989 | 99.9892 | 99.9895 | 99.9898 | 99.9901 | 99.9903 | 99.9906 | 99.9908 | 99.9911 | 99.9913 | 99.9915 | 99.9918 | 99.992 | 99.9922 | 99.9924 | 99.9926 | 99.9928 | 99.9929 | 99.9931 | 99.9933 | 99.9935 | 99.9936 | 99.9938 | 99.9939 | 99.9941 | 99.9942 | 99.9944 | 99.9945 | 99.9946 | 99.9948 | 99.9949 | 99.995 | 99.9952 | 99.9953 | 99.9954 | 99.9955 | 99.9956 | 99.9957 | 99.9958 | 99.9959 | 99.996 | 99.9961 | 99.9962 | 99.9963 | 99.9964 | 99.9965 | 99.9966 | 99.9966 | 99.9967 | 99.9968 | 99.9969 | 99.9969 | 99.997 | 99.9971 | 99.9972 | 99.9972 | 99.9973 | 99.9974 | 99.9974 | 99.9975 | 99.9975 | 99.9976 | 99.9977 | 99.9977 | 99.9978 | 99.9978 | 99.9979 | 99.9979 | 99.998 | 99.998 | 99.9981 | 99.9981 | 99.9981
10 | Line | C15A | C16A | 0 | 0.75 | 20 | 0 | 0 | 293 | 293 | 293 | 293 | 101325 | 90 | Steel | 0.75 | 0 | N | 0 | 0 | 293 | 0 | 0.01905 | 0.508 | 0 | 0 | 89.6146 | 0.0014936 | 5.2402 | 1.8126e-05 | 6.4981e-08 | 1.2047 | 1.5046e-05 | 6634.8518 | 1004.1126 | 0.025658 | 0.70934 | 0.00028502 | 0.01905 | 0 | 0.00028502 | 0 | 28.8357 | 0.030402 | 0 | 293 | 293 | 99.0425 | 99.0852 | 99.126 | 99.165 | 99.2022 | 99.2378 | 99.2718 | 99.3042 | 99.3352 | 99.3648 | 99.393 | 99.42 | 99.4458 | 99.4704 | 99.4939 | 99.5163 | 99.5377 | 99.5582 | 99.5777 | 99.5964 | 99.6142 | 99.6312 | 99.6475 | 99.663 | 99.6778 | 99.692 | 99.7055 | 99.7184 | 99.7307 | 99.7425 | 99.7537 | 99.7645 | 99.7747 | 99.7845 | 99.7939 | 99.8028 | 99.8113 | 99.8195 | 99.8272 | 99.8347 | 99.8418 | 99.8485 | 99.855 | 99.8612 | 99.8671 | 99.8727 | 99.8781 | 99.8832 | 99.8882 | 99.8928 | 99.8973 | 99.9016 | 99.9057 | 99.9096 | 99.9133 | 99.9169 | 99.9203 | 99.9236 | 99.9267 | 99.9296 | 99.9325 | 99.9352 | 99.9378 | 99.9403 | 99.9426 | 99.9449 | 99.947 | 99.9491 | 99.9511 | 99.953 | 99.9548 | 99.9565 | 99.9582 | 99.9597 | 99.9612 | 99.9627 | 99.9641 | 99.9654 | 99.9667 | 99.9679 | 99.969 | 99.9701 | 99.9712 | 99.9722 | 99.9732 | 99.9741 | 99.975 | 99.9759 | 99.9767 | 99.9775 | 99.9782 | 99.979 | 99.9796 | 99.9803 | 99.981 | 99.9816 | 99.9822 | 99.9827 | 99.9833 | 99.9838 | 99.9843 | 99.9848 | 99.9853 | 99.9857 | 99.9861 | 99.9866 | 99.987 | 99.9873 | 99.9877 | 99.9881 | 99.9884 | 99.9888 | 99.9891 | 99.9894 | 99.9897 | 99.99 | 99.9903 | 99.9905 | 99.9908 | 99.9911 | 99.9913 | 99.9915 | 99.9918 | 99.992 | 99.9922 | 99.9924 | 99.9926 | 99.9928 | 99.993 | 99.9932 | 99.9934 | 99.9936 | 99.9937 | 99.9939 | 99.9941 | 99.9942 | 99.9944 | 99.9945 | 99.9946 | 99.9948 | 99.9949 | 99.995 | 99.9952 | 99.9953 | 99.9954 | 99.9955 | 99.9956 | 99.9957 | 99.9959 | 99.996 | 99.9961 | 99.9962 | 99.9962 | 99.9963 | 99.9964 | 99.9965 | 99.9966 | 99.9967 | 99.9968 | 99.9968 | 99.9969 | 99.997 | 99.9971 | 99.9971 | 99.9972 | 99.9973 | 99.9973 | 99.9974 | 99.9975 | 99.9975 | 99.9976 | 99.9976 | 99.9977 | 99.9978 | 99.9978 | 99.9979 | 99.9979 | 99.998 | 99.998 | 99.9981 | 99.9981 | 99.9982 | 99.9982 | 99.9982 | 99.9983 | 99.9983 | 99.9984 | 99.9984 | 99.9984 | 99.9985 | 99.9985 | 99.9985 | 99.9986 | 99.9986 | 99.9986 | 99.9987 | 99.9987 | 99.9987 | 99.9988
11 | Enlargement | C16A | C17A | 0 | 1 | 8 | 0 | 0 | 293 | 293 | 293 | 293 | 101325 | 90 | Steel | 1 | 0 | N | 0 | 0 | 293 | 0 | 0.0254 | 0.2032 | 0 | 0 | 89.6146 | 0.0014936 | 2.9476 | 1.8126e-05 | 6.4981e-08 | 1.2047 | 1.5046e-05 | 4976.1389 | 1004.1126 | 0.025658 | 0.70934 | 0.00050671 | 0.0254 | 0 | 0.00050671 | 0 | 16.8124 | 0.016215 | 0 | 293 | 293 | 99.7012 | 99.7146 | 99.7274 | 99.7396 | 99.7512 | 99.7623 | 99.773 | 99.7831 | 99.7928 | 99.802 | 99.8108 | 99.8193 | 99.8273 | 99.835 | 99.8423 | 99.8493 | 99.856 | 99.8624 | 99.8685 | 99.8743 | 99.8799 | 99.8852 | 99.8902 | 99.8951 | 99.8997 | 99.9041 | 99.9083 | 99.9123 | 99.9162 | 99.9198 | 99.9233 | 99.9267 | 99.9299 | 99.9329 | 99.9358 | 99.9386 | 99.9413 | 99.9438 | 99.9462 | 99.9486 | 99.9508 | 99.9529 | 99.9549 | 99.9568 | 99.9586 | 99.9604 | 99.9621 | 99.9637 | 99.9652 | 99.9667 | 99.9681 | 99.9694 | 99.9707 | 99.9719 | 99.973 | 99.9741 | 99.9752 | 99.9762 | 99.9772 | 99.9781 | 99.979 | 99.9798 | 99.9806 | 99.9814 | 99.9822 | 99.9829 | 99.9835 | 99.9842 | 99.9848 | 99.9854 | 99.9859 | 99.9865 | 99.987 | 99.9875 | 99.9879 | 99.9884 | 99.9888 | 99.9892 | 99.9896 | 99.99 | 99.9904 | 99.9907 | 99.991 | 99.9914 | 99.9917 | 99.9919 | 99.9922 | 99.9925 | 99.9927 | 99.993 | 99.9932 | 99.9935 | 99.9937 | 99.9939 | 99.9941 | 99.9943 | 99.9945 | 99.9946 | 99.9948 | 99.995 | 99.9951 | 99.9953 | 99.9954 | 99.9956 | 99.9957 | 99.9958 | 99.9959 | 99.9961 | 99.9962 | 99.9963 | 99.9964 | 99.9965 | 99.9966 | 99.9967 | 99.9968 | 99.9969 | 99.997 | 99.9971 | 99.9971 | 99.9972 | 99.9973 | 99.9974 | 99.9974 | 99.9975 | 99.9976 | 99.9976 | 99.9977 | 99.9978 | 99.9978 | 99.9979 | 99.9979 | 99.998 | 99.9981 | 99.9981 | 99.9982 | 99.9982 | 99.9982 | 99.9983 | 99.9983 | 99.9984 | 99.9984 | 99.9985 | 99.9985 | 99.9985 | 99.9986 | 99.9986 | 99.9986 | 99.9987 | 99.9987 | 99.9987 | 99.9988 | 99.9988 | 99.9988 | 99.9989 | 99.9989 | 99.9989 | 99.9989 | 99.999 | 99.999 | 99.999 | 99.999 | 99.9991 | 99.9991 | 99.9991 | 99.9991 | 99.9992 | 99.9992 | 99.9992 | 99.9992 | 99.9992 | 99.9993 | 99.9993 | 99.9993 | 99.9993 | 99.9993 | 99.9993 | 99.9994 | 99.9994 | 99.9994 | 99.9994 | 99.9994 | 99.9994 | 99.9994 | 99.9995 | 99.9995 | 99.9995 | 99.9995 | 99.9995 | 99.9995 | 99.9995 | 99.9995 | 99.9995 | 99.9996 | 99.9996 | 99.9996 | 99.9996 | 99.9996 | 99.9996 | 99.9996
12 | Line | C17A | C18A | 0 | 2 | 20 | 0 | 0 | 293 | 293 | 293 | 293 | 101325 | 90 | Steel | 2 | 0 | N | 0 | 0 | 293 | 0 | 0.0508 | 0.508 | 0 | 0 | 89.6146 | 0.0014936 | 0.7369 | 1.8126e-05 | 6.4981e-08 | 1.2047 | 1.5046e-05 | 2488.0694 | 1004.1126 | 0.025658 | 0.70934 | 0.0020268 | 0.0508 | 0 | 0.0020268 | 0 | 5.8012 | 0.081073 | 0 | 293 | 293 | 99.5981 | 99.6163 | 99.6336 | 99.6502 | 99.666 | 99.6811 | 99.6955 | 99.7093 | 99.7224 | 99.7349 | 99.7468 | 99.7582 | 99.7691 | 99.7795 | 99.7894 | 99.7989 | 99.8079 | 99.8165 | 99.8247 | 99.8325 | 99.84 | 99.8472 | 99.854 | 99.8605 | 99.8667 | 99.8726 | 99.8782 | 99.8836 | 99.8888 | 99.8937 | 99.8984 | 99.9029 | 99.9071 | 99.9112 | 99.9151 | 99.9188 | 99.9223 | 99.9257 | 99.929 | 99.932 | 99.935 | 99.9378 | 99.9405 | 99.943 | 99.9455 | 99.9478 | 99.95 | 99.9521 | 99.9542 | 99.9561 | 99.958 | 99.9597 | 99.9614 | 99.963 | 99.9646 | 99.966 | 99.9674 | 99.9688 | 99.97 | 99.9713 | 99.9724 | 99.9735 | 99.9746 | 99.9756 | 99.9766 | 99.9775 | 99.9784 | 99.9793 | 99.9801 | 99.9808 | 99.9816 | 99.9823 | 99.983 | 99.9836 | 99.9842 | 99.9848 | 99.9854 | 99.9859 | 99.9864 | 99.9869 | 99.9874 | 99.9879 | 99.9883 | 99.9887 | 99.9891 | 99.9895 | 99.9898 | 99.9902 | 99.9905 | 99.9908 | 99.9912 | 99.9915 | 99.9917 | 99.992 | 99.9923 | 99.9925 | 99.9928 | 99.993 | 99.9932 | 99.9934 | 99.9936 | 99.9938 | 99.994 | 99.9942 | 99.9944 | 99.9945 | 99.9947 | 99.9949 | 99.995 | 99.9952 | 99.9953 | 99.9954 | 99.9956 | 99.9957 | 99.9958 | 99.9959 | 99.9961 | 99.9962 | 99.9963 | 99.9964 | 99.9965 | 99.9966 | 99.9967 | 99.9968 | 99.9969 | 99.9969 | 99.997 | 99.9971 | 99.9972 | 99.9973 | 99.9973 | 99.9974 | 99.9975 | 99.9975 | 99.9976 | 99.9977 | 99.9977 | 99.9978 | 99.9978 | 99.9979 | 99.9979 | 99.998 | 99.998 | 99.9981 | 99.9981 | 99.9982 | 99.9982 | 99.9983 | 99.9983 | 99.9984 | 99.9984 | 99.9984 | 99.9985 | 99.9985 | 99.9986 | 99.9986 | 99.9986 | 99.9987 | 99.9987 | 99.9987 | 99.9988 | 99.9988 | 99.9988 | 99.9988 | 99.9989 | 99.9989 | 99.9989 | 99.999 | 99.999 | 99.999 | 99.999 | 99.999 | 99.9991 | 99.9991 | 99.9991 | 99.9991 | 99.9992 | 99.9992 | 99.9992 | 99.9992 | 99.9992 | 99.9993 | 99.9993 | 99.9993 | 99.9993 | 99.9993 | 99.9993 | 99.9994 | 99.9994 | 99.9994 | 99.9994 | 99.9994 | 99.9994 | 99.9994 | 99.9995 | 99.9995 | 99.9995 | 99.9995 | 99.9995
13 | Line | C18A | C18G | 0 | 2 | 5 | 0 | 0 | 293 | 293 | 293 | 293 | 101325 | 56.5 | Steel | 2 | 0 | N | 0 | 0 | 293 | 0 | 0.0508 | 0.127 | 0 | 0 | 56.2581 | 0.00093763 | 0.46261 | 1.8126e-05 | 6.4981e-08 | 1.2047 | 1.5046e-05 | 1561.9547 | 1004.1126 | 0.025658 | 0.70934 | 0.0020268 | 0.0508 | 0 | 0.0020268 | 0 | 8.6465 | 0.020268 | 0 | 293 | 293 | 99.7838 | 99.7936 | 99.8029 | 99.8119 | 99.8204 | 99.8285 | 99.8362 | 99.8436 | 99.8507 | 99.8574 | 99.8638 | 99.8699 | 99.8758 | 99.8814 | 99.8867 | 99.8918 | 99.8966 | 99.9012 | 99.9057 | 99.9099 | 99.9139 | 99.9177 | 99.9214 | 99.9249 | 99.9282 | 99.9314 | 99.9344 | 99.9373 | 99.9401 | 99.9428 | 99.9453 | 99.9477 | 99.95 | 99.9522 | 99.9543 | 99.9563 | 99.9582 | 99.96 | 99.9617 | 99.9634 | 99.965 | 99.9665 | 99.9679 | 99.9693 | 99.9706 | 99.9719 | 99.9731 | 99.9742 | 99.9753 | 99.9763 | 99.9773 | 99.9783 | 99.9792 | 99.9801 | 99.9809 | 99.9817 | 99.9824 | 99.9831 | 99.9838 | 99.9845 | 99.9851 | 99.9857 | 99.9863 | 99.9868 | 99.9874 | 99.9879 | 99.9883 | 99.9888 | 99.9892 | 99.9897 | 99.9901 | 99.9904 | 99.9908 | 99.9911 | 99.9915 | 99.9918 | 99.9921 | 99.9924 | 99.9927 | 99.9929 | 99.9932 | 99.9934 | 99.9937 | 99.9939 | 99.9941 | 99.9943 | 99.9945 | 99.9947 | 99.9949 | 99.9951 | 99.9952 | 99.9954 | 99.9955 | 99.9957 | 99.9958 | 99.996 | 99.9961 | 99.9962 | 99.9963 | 99.9964 | 99.9966 | 99.9967 | 99.9968 | 99.9969 | 99.997 | 99.9971 | 99.9971 | 99.9972 | 99.9973 | 99.9974 | 99.9975 | 99.9975 | 99.9976 | 99.9977 | 99.9977 | 99.9978 | 99.9979 | 99.9979 | 99.998 | 99.998 | 99.9981 | 99.9981 | 99.9982 | 99.9982 | 99.9983 | 99.9983 | 99.9984 | 99.9984 | 99.9985 | 99.9985 | 99.9986 | 99.9986 | 99.9986 | 99.9987 | 99.9987 | 99.9987 | 99.9988 | 99.9988 | 99.9988 | 99.9989 | 99.9989 | 99.9989 | 99.9989 | 99.999 | 99.999 | 99.999 | 99.999 | 99.9991 | 99.9991 | 99.9991 | 99.9991 | 99.9992 | 99.9992 | 99.9992 | 99.9992 | 99.9992 | 99.9993 | 99.9993 | 99.9993 | 99.9993 | 99.9993 | 99.9993 | 99.9994 | 99.9994 | 99.9994 | 99.9994 | 99.9994 | 99.9994 | 99.9994 | 99.9995 | 99.9995 | 99.9995 | 99.9995 | 99.9995 | 99.9995 | 99.9995 | 99.9995 | 99.9996 | 99.9996 | 99.9996 | 99.9996 | 99.9996 | 99.9996 | 99.9996 | 99.9996 | 99.9996 | 99.9996 | 99.9996 | 99.9997 | 99.9997 | 99.9997 | 99.9997 | 99.9997 | 99.9997 | 99.9997 | 99.9997 | 99.9997 | 99.9997 | 99.9997
14 | Line | C18G | C19G | 0 | 2 | 5 | 0 | 0 | 293 | 293 | 293 | 293 | 101325 | 56.5 | Steel | 2 | 0 | N | 0 | 0 | 293 | 0 | 0.0508 | 0.127 | 0 | 0 | 56.2581 | 0.00093763 | 0.46261 | 1.8126e-05 | 6.4981e-08 | 1.2047 | 1.5046e-05 | 1561.9547 | 1004.1126 | 0.025658 | 0.70934 | 0.0020268 | 0.0508 | 0 | 0.0020268 | 0 | 8.6465 | 0.020268 | 0 | 293 | 293 | 99.7838 | 99.7936 | 99.8029 | 99.8119 | 99.8204 | 99.8285 | 99.8362 | 99.8436 | 99.8507 | 99.8574 | 99.8638 | 99.8699 | 99.8758 | 99.8814 | 99.8867 | 99.8918 | 99.8966 | 99.9012 | 99.9057 | 99.9099 | 99.9139 | 99.9177 | 99.9214 | 99.9249 | 99.9282 | 99.9314 | 99.9344 | 99.9373 | 99.9401 | 99.9428 | 99.9453 | 99.9477 | 99.95 | 99.9522 | 99.9543 | 99.9563 | 99.9582 | 99.96 | 99.9617 | 99.9634 | 99.965 | 99.9665 | 99.9679 | 99.9693 | 99.9706 | 99.9719 | 99.9731 | 99.9742 | 99.9753 | 99.9763 | 99.9773 | 99.9783 | 99.9792 | 99.9801 | 99.9809 | 99.9817 | 99.9824 | 99.9831 | 99.9838 | 99.9845 | 99.9851 | 99.9857 | 99.9863 | 99.9868 | 99.9874 | 99.9879 | 99.9883 | 99.9888 | 99.9892 | 99.9897 | 99.9901 | 99.9904 | 99.9908 | 99.9911 | 99.9915 | 99.9918 | 99.9921 | 99.9924 | 99.9927 | 99.9929 | 99.9932 | 99.9934 | 99.9937 | 99.9939 | 99.9941 | 99.9943 | 99.9945 | 99.9947 | 99.9949 | 99.9951 | 99.9952 | 99.9954 | 99.9955 | 99.9957 | 99.9958 | 99.996 | 99.9961 | 99.9962 | 99.9963 | 99.9964 | 99.9966 | 99.9967 | 99.9968 | 99.9969 | 99.997 | 99.9971 | 99.9971 | 99.9972 | 99.9973 | 99.9974 | 99.9975 | 99.9975 | 99.9976 | 99.9977 | 99.9977 | 99.9978 | 99.9979 | 99.9979 | 99.998 | 99.998 | 99.9981 | 99.9981 | 99.9982 | 99.9982 | 99.9983 | 99.9983 | 99.9984 | 99.9984 | 99.9985 | 99.9985 | 99.9986 | 99.9986 | 99.9986 | 99.9987 | 99.9987 | 99.9987 | 99.9988 | 99.9988 | 99.9988 | 99.9989 | 99.9989 | 99.9989 | 99.9989 | 99.999 | 99.999 | 99.999 | 99.999 | 99.9991 | 99.9991 | 99.9991 | 99.9991 | 99.9992 | 99.9992 | 99.9992 | 99.9992 | 99.9992 | 99.9993 | 99.9993 | 99.9993 | 99.9993 | 99.9993 | 99.9993 | 99.9994 | 99.9994 | 99.9994 | 99.9994 | 99.9994 | 99.9994 | 99.9994 | 99.9995 | 99.9995 | 99.9995 | 99.9995 | 99.9995 | 99.9995 | 99.9995 | 99.9995 | 99.9996 | 99.9996 | 99.9996 | 99.9996 | 99.9996 | 99.9996 | 99.9996 | 99.9996 | 99.9996 | 99.9996 | 99.9996 | 99.9997 | 99.9997 | 99.9997 | 99.9997 | 99.9997 | 99.9997 | 99.9997 | 99.9997 | 99.9997 | 99.9997 | 99.9997
15 | Bend | C19G | C19H | 0 | 0.25 | 4 | 90 | 0 | 293 | 293 | 293 | 293 | 101325 | 1 | Steel | 0.25 | 0 | N | 0 | 0 | 293 | 0 | 0.00635 | 0.1016 | 1.5708 | 0 | 0.99572 | 1.6595e-05 | 0.52402 | 1.8126e-05 | 6.4981e-08 | 1.2047 | 1.5046e-05 | 221.1617 | 1004.1126 | 0.025658 | 0.70934 | 3.1669e-05 | 0.00635 | 0 | 3.1669e-05 | 0 | 18.3106 | 0.0020268 | 0 | 293 | 293 | 97.2479 | 97.3682 | 97.4835 | 97.5939 | 97.6995 | 97.8007 | 97.8975 | 97.9901 | 98.0787 | 98.1635 | 98.2446 | 98.3222 | 98.3964 | 98.4673 | 98.5351 | 98.5999 | 98.6619 | 98.7212 | 98.7778 | 98.8319 | 98.8836 | 98.933 | 98.9802 | 99.0253 | 99.0683 | 99.1095 | 99.1488 | 99.1863 | 99.2222 | 99.2564 | 99.2891 | 99.3204 | 99.3502 | 99.3787 | 99.4059 | 99.4318 | 99.4566 | 99.4803 | 99.5029 | 99.5245 | 99.5451 | 99.5647 | 99.5835 | 99.6015 | 99.6186 | 99.6349 | 99.6505 | 99.6654 | 99.6796 | 99.6932 | 99.7062 | 99.7186 | 99.7304 | 99.7417 | 99.7524 | 99.7627 | 99.7726 | 99.7819 | 99.7909 | 99.7995 | 99.8076 | 99.8154 | 99.8229 | 99.83 | 99.8368 | 99.8433 | 99.8495 | 99.8554 | 99.8611 | 99.8665 | 99.8717 | 99.8766 | 99.8814 | 99.8859 | 99.8902 | 99.8943 | 99.8983 | 99.902 | 99.9056 | 99.9091 | 99.9124 | 99.9156 | 99.9186 | 99.9215 | 99.9243 | 99.9269 | 99.9295 | 99.9319 | 99.9342 | 99.9365 | 99.9386 | 99.9407 | 99.9427 | 99.9446 | 99.9464 | 99.9481 | 99.9498 | 99.9514 | 99.9529 | 99.9544 | 99.9559 | 99.9572 | 99.9586 | 99.9598 | 99.9611 | 99.9622 | 99.9634 | 99.9645 | 99.9655 | 99.9665 | 99.9675 | 99.9685 | 99.9694 | 99.9703 | 99.9711 | 99.9719 | 99.9727 | 99.9735 | 99.9742 | 99.975 | 99.9757 | 99.9763 | 99.977 | 99.9776 | 99.9782 | 99.9788 | 99.9794 | 99.9799 | 99.9805 | 99.981 | 99.9815 | 99.982 | 99.9825 | 99.9829 | 99.9834 | 99.9838 | 99.9842 | 99.9846 | 99.985 | 99.9854 | 99.9858 | 99.9861 | 99.9865 | 99.9868 | 99.9872 | 99.9875 | 99.9878 | 99.9881 | 99.9884 | 99.9887 | 99.989 | 99.9893 | 99.9895 | 99.9898 | 99.99 | 99.9903 | 99.9905 | 99.9908 | 99.991 | 99.9912 | 99.9914 | 99.9916 | 99.9918 | 99.992 | 99.9922 | 99.9924 | 99.9926 | 99.9928 | 99.993 | 99.9931 | 99.9933 | 99.9934 | 99.9936 | 99.9938 | 99.9939 | 99.9941 | 99.9942 | 99.9943 | 99.9945 | 99.9946 | 99.9947 | 99.9949 | 99.995 | 99.9951 | 99.9952 | 99.9953 | 99.9954 | 99.9955 | 99.9956 | 99.9957 | 99.9958 | 99.9959 | 99.996 | 99.9961 | 99.9962 | 99.9963 | 99.9964 | 99.9965 | 99.9966
16 | Line | C19H | C20H | 0 | 0.25 | 10 | 0 | 0 | 293 | 293 | 293 | 293 | 101325 | 1 | Steel | 0.25 | 0 | N | 0 | 0 | 293 | 0 | 0.00635 | 0.254 | 0 | 0 | 0.99572 | 1.6595e-05 | 0.52402 | 1.8126e-05 | 6.4981e-08 | 1.2047 | 1.5046e-05 | 221.1617 | 1004.1126 | 0.025658 | 0.70934 | 3.1669e-05 | 0.00635 | 0 | 3.1669e-05 | 0 | 16.2357 | 0.0050671 | 0 | 293 | 293 | 95.0596 | 95.2684 | 95.4689 | 95.6614 | 95.8461 | 96.0234 | 96.1934 | 96.3566 | 96.513 | 96.663 | 96.8068 | 96.9446 | 97.0767 | 97.2032 | 97.3245 | 97.4406 | 97.5517 | 97.6582 | 97.7601 | 97.8577 | 97.951 | 98.0403 | 98.1258 | 98.2076 | 98.2858 | 98.3606 | 98.4322 | 98.5006 | 98.566 | 98.6285 | 98.6883 | 98.7454 | 98.8001 | 98.8523 | 98.9021 | 98.9498 | 98.9954 | 99.0389 | 99.0805 | 99.1202 | 99.1581 | 99.1944 | 99.229 | 99.2621 | 99.2937 | 99.3238 | 99.3527 | 99.3802 | 99.4065 | 99.4316 | 99.4556 | 99.4785 | 99.5004 | 99.5212 | 99.5412 | 99.5602 | 99.5784 | 99.5958 | 99.6124 | 99.6283 | 99.6434 | 99.6579 | 99.6717 | 99.6849 | 99.6975 | 99.7096 | 99.7211 | 99.7321 | 99.7426 | 99.7526 | 99.7622 | 99.7714 | 99.7801 | 99.7885 | 99.7965 | 99.8042 | 99.8115 | 99.8185 | 99.8252 | 99.8316 | 99.8377 | 99.8436 | 99.8492 | 99.8546 | 99.8597 | 99.8647 | 99.8694 | 99.8739 | 99.8782 | 99.8824 | 99.8864 | 99.8902 | 99.8938 | 99.8973 | 99.9007 | 99.904 | 99.9071 | 99.91 | 99.9129 | 99.9157 | 99.9183 | 99.9209 | 99.9233 | 99.9257 | 99.9279 | 99.9301 | 99.9322 | 99.9343 | 99.9362 | 99.9381 | 99.9399 | 99.9417 | 99.9434 | 99.945 | 99.9466 | 99.9481 | 99.9496 | 99.951 | 99.9524 | 99.9537 | 99.955 | 99.9562 | 99.9574 | 99.9586 | 99.9597 | 99.9608 | 99.9619 | 99.9629 | 99.9639 | 99.9649 | 99.9658 | 99.9667 | 99.9676 | 99.9684 | 99.9693 | 99.9701 | 99.9708 | 99.9716 | 99.9723 | 99.973 | 99.9737 | 99.9744 | 99.9751 | 99.9757 | 99.9763 | 99.9769 | 99.9775 | 99.9781 | 99.9786 | 99.9791 | 99.9797 | 99.9802 | 99.9807 | 99.9811 | 99.9816 | 99.9821 | 99.9825 | 99.9829 | 99.9834 | 99.9838 | 99.9842 | 99.9845 | 99.9849 | 99.9853 | 99.9856 | 99.986 | 99.9863 | 99.9867 | 99.987 | 99.9873 | 99.9876 | 99.9879 | 99.9882 | 99.9885 | 99.9888 | 99.989 | 99.9893 | 99.9895 | 99.9898 | 99.99 | 99.9903 | 99.9905 | 99.9907 | 99.9909 | 99.9912 | 99.9914 | 99.9916 | 99.9918 | 99.992 | 99.9922 | 99.9923 | 99.9925 | 99.9927 | 99.9929 | 99.993 | 99.9932 | 99.9934 | 99.9935 | 99.9937
17 | Bend | C20H | C21H | 0 | 0.25 | 4 | 90 | 0 | 293 | 293 | 293 | 293 | 101325 | 1 | Steel | 0.25 | 0 | N | 0 | 0 | 293 | 0 | 0.00635 | 0.1016 | 1.5708 | 0 | 0.99572 | 1.6595e-05 | 0.52402 | 1.8126e-05 | 6.4981e-08 | 1.2047 | 1.5046e-05 | 221.1617 | 1004.1126 | 0.025658 | 0.70934 | 3.1669e-05 | 0.00635 | 0 | 3.1669e-05 | 0 | 18.3106 | 0.0020268 | 0 | 293 | 293 | 97.2479 | 97.3682 | 97.4835 | 97.5939 | 97.6995 | 97.8007 | 97.8975 | 97.9901 | 98.0787 | 98.1635 | 98.2446 | 98.3222 | 98.3964 | 98.4673 | 98.5351 | 98.5999 | 98.6619 | 98.7212 | 98.7778 | 98.8319 | 98.8836 | 98.933 | 98.9802 | 99.0253 | 99.0683 | 99.1095 | 99.1488 | 99.1863 | 99.2222 | 99.2564 | 99.2891 | 99.3204 | 99.3502 | 99.3787 | 99.4059 | 99.4318 | 99.4566 | 99.4803 | 99.5029 | 99.5245 | 99.5451 | 99.5647 | 99.5835 | 99.6015 | 99.6186 | 99.6349 | 99.6505 | 99.6654 | 99.6796 | 99.6932 | 99.7062 | 99.7186 | 99.7304 | 99.7417 | 99.7524 | 99.7627 | 99.7726 | 99.7819 | 99.7909 | 99.7995 | 99.8076 | 99.8154 | 99.8229 | 99.83 | 99.8368 | 99.8433 | 99.8495 | 99.8554 | 99.8611 | 99.8665 | 99.8717 | 99.8766 | 99.8814 | 99.8859 | 99.8902 | 99.8943 | 99.8983 | 99.902 | 99.9056 | 99.9091 | 99.9124 | 99.9156 | 99.9186 | 99.9215 | 99.9243 | 99.9269 | 99.9295 | 99.9319 | 99.9342 | 99.9365 | 99.9386 | 99.9407 | 99.9427 | 99.9446 | 99.9464 | 99.9481 | 99.9498 | 99.9514 | 99.9529 | 99.9544 | 99.9559 | 99.9572 | 99.9586 | 99.9598 | 99.9611 | 99.9622 | 99.9634 | 99.9645 | 99.9655 | 99.9665 | 99.9675 | 99.9685 | 99.9694 | 99.9703 | 99.9711 | 99.9719 | 99.9727 | 99.9735 | 99.9742 | 99.975 | 99.9757 | 99.9763 | 99.977 | 99.9776 | 99.9782 | 99.9788 | 99.9794 | 99.9799 | 99.9805 | 99.981 | 99.9815 | 99.982 | 99.9825 | 99.9829 | 99.9834 | 99.9838 | 99.9842 | 99.9846 | 99.985 | 99.9854 | 99.9858 | 99.9861 | 99.9865 | 99.9868 | 99.9872 | 99.9875 | 99.9878 | 99.9881 | 99.9884 | 99.9887 | 99.989 | 99.9893 | 99.9895 | 99.9898 | 99.99 | 99.9903 | 99.9905 | 99.9908 | 99.991 | 99.9912 | 99.9914 | 99.9916 | 99.9918 | 99.992 | 99.9922 | 99.9924 | 99.9926 | 99.9928 | 99.993 | 99.9931 | 99.9933 | 99.9934 | 99.9936 | 99.9938 | 99.9939 | 99.9941 | 99.9942 | 99.9943 | 99.9945 | 99.9946 | 99.9947 | 99.9949 | 99.995 | 99.9951 | 99.9952 | 99.9953 | 99.9954 | 99.9955 | 99.9956 | 99.9957 | 99.9958 | 99.9959 | 99.996 | 99.9961 | 99.9962 | 99.9963 | 99.9964 | 99.9965 | 99.9966
18 | Line | C21H | C22H | 0 | 0.25 | 10 | 0 | -90 | 293 | 293 | 293 | 293 | 101325 | 1 | Steel | 0.25 | 0 | N | 0 | 0 | 293 | 0 | 0.00635 | 0.254 | 0 | -1.5708 | 0.99572 | 1.6595e-05 | 0.52402 | 1.8126e-05 | 6.4981e-08 | 1.2047 | 1.5046e-05 | 221.1617 | 1004.1126 | 0.025658 | 0.70934 | 3.1669e-05 | 0.00635 | 0 | 3.1669e-05 | 0 | 16.2357 | 0.0050671 | 0 | 293 | 293 | 95.0596 | 95.2684 | 95.4689 | 95.6614 | 95.8461 | 96.0234 | 96.1934 | 96.3566 | 96.513 | 96.663 | 96.8068 | 96.9446 | 97.0767 | 97.2032 | 97.3245 | 97.4406 | 97.5517 | 97.6582 | 97.7601 | 97.8577 | 97.951 | 98.0403 | 98.1258 | 98.2076 | 98.2858 | 98.3606 | 98.4322 | 98.5006 | 98.566 | 98.6285 | 98.6883 | 98.7454 | 98.8001 | 98.8523 | 98.9021 | 98.9498 | 98.9954 | 99.0389 | 99.0805 | 99.1202 | 99.1581 | 99.1944 | 99.229 | 99.2621 | 99.2937 | 99.3238 | 99.3527 | 99.3802 | 99.4065 | 99.4316 | 99.4556 | 99.4785 | 99.5004 | 99.5212 | 99.5412 | 99.5602 | 99.5784 | 99.5958 | 99.6124 | 99.6283 | 99.6434 | 99.6579 | 99.6717 | 99.6849 | 99.6975 | 99.7096 | 99.7211 | 99.7321 | 99.7426 | 99.7526 | 99.7622 | 99.7714 | 99.7801 | 99.7885 | 99.7965 | 99.8042 | 99.8115 | 99.8185 | 99.8252 | 99.8316 | 99.8377 | 99.8436 | 99.8492 | 99.8546 | 99.8597 | 99.8647 | 99.8694 | 99.8739 | 99.8782 | 99.8824 | 99.8864 | 99.8902 | 99.8938 | 99.8973 | 99.9007 | 99.904 | 99.9071 | 99.91 | 99.9129 | 99.9157 | 99.9183 | 99.9209 | 99.9233 | 99.9257 | 99.9279 | 99.9301 | 99.9322 | 99.9343 | 99.9362 | 99.9381 | 99.9399 | 99.9417 | 99.9434 | 99.945 | 99.9466 | 99.9481 | 99.9496 | 99.951 | 99.9524 | 99.9537 | 99.955 | 99.9562 | 99.9574 | 99.9586 | 99.9597 | 99.9608 | 99.9619 | 99.9629 | 99.9639 | 99.9649 | 99.9658 | 99.9667 | 99.9676 | 99.9684 | 99.9693 | 99.9701 | 99.9708 | 99.9716 | 99.9723 | 99.973 | 99.9737 | 99.9744 | 99.9751 | 99.9757 | 99.9763 | 99.9769 | 99.9775 | 99.9781 | 99.9786 | 99.9791 | 99.9797 | 99.9802 | 99.9807 | 99.9811 | 99.9816 | 99.9821 | 99.9825 | 99.9829 | 99.9834 | 99.9838 | 99.9842 | 99.9845 | 99.9849 | 99.9853 | 99.9856 | 99.986 | 99.9863 | 99.9867 | 99.987 | 99.9873 | 99.9876 | 99.9879 | 99.9882 | 99.9885 | 99.9888 | 99.989 | 99.9893 | 99.9895 | 99.9898 | 99.99 | 99.9903 | 99.9905 | 99.9907 | 99.9909 | 99.9912 | 99.9914 | 99.9916 | 99.9918 | 99.992 | 99.9922 | 99.9923 | 99.9925 | 99.9927 | 99.9929 | 99.993 | 99.9932 | 99.9934 | 99.9935 | 99.9937
19 | Bend | C22H | C23H | 0 | 0.25 | 4 | 30 | -75 | 293 | 293 | 293 | 293 | 101325 | 1 | Steel | 0.25 | 0 | N | 0 | 0 | 293 | 0 | 0.00635 | 0.1016 | 0.5236 | -1.309 | 0.99572 | 1.6595e-05 | 0.52402 | 1.8126e-05 | 6.4981e-08 | 1.2047 | 1.5046e-05 | 221.1617 | 1004.1126 | 0.025658 | 0.70934 | 3.1669e-05 | 0.00635 | 0 | 3.1669e-05 | 0 | 18.3106 | 0.0020268 | 0 | 293 | 293 | 97.2479 | 97.3682 | 97.4835 | 97.5939 | 97.6995 | 97.8007 | 97.8975 | 97.9901 | 98.0787 | 98.1635 | 98.2446 | 98.3222 | 98.3964 | 98.4673 | 98.5351 | 98.5999 | 98.6619 | 98.7212 | 98.7778 | 98.8319 | 98.8836 | 98.933 | 98.9802 | 99.0253 | 99.0683 | 99.1095 | 99.1488 | 99.1863 | 99.2222 | 99.2564 | 99.2891 | 99.3204 | 99.3502 | 99.3787 | 99.4059 | 99.4318 | 99.4566 | 99.4803 | 99.5029 | 99.5245 | 99.5451 | 99.5647 | 99.5835 | 99.6015 | 99.6186 | 99.6349 | 99.6505 | 99.6654 | 99.6796 | 99.6932 | 99.7062 | 99.7186 | 99.7304 | 99.7417 | 99.7524 | 99.7627 | 99.7726 | 99.7819 | 99.7909 | 99.7995 | 99.8076 | 99.8154 | 99.8229 | 99.83 | 99.8368 | 99.8433 | 99.8495 | 99.8554 | 99.8611 | 99.8665 | 99.8717 | 99.8766 | 99.8814 | 99.8859 | 99.8902 | 99.8943 | 99.8983 | 99.902 | 99.9056 | 99.9091 | 99.9124 | 99.9156 | 99.9186 | 99.9215 | 99.9243 | 99.9269 | 99.9295 | 99.9319 | 99.9342 | 99.9365 | 99.9386 | 99.9407 | 99.9427 | 99.9446 | 99.9464 | 99.9481 | 99.9498 | 99.9514 | 99.9529 | 99.9544 | 99.9559 | 99.9572 | 99.9586 | 99.9598 | 99.9611 | 99.9622 | 99.9634 | 99.9645 | 99.9655 | 99.9665 | 99.9675 | 99.9685 | 99.9694 | 99.9703 | 99.9711 | 99.9719 | 99.9727 | 99.9735 | 99.9742 | 99.975 | 99.9757 | 99.9763 | 99.977 | 99.9776 | 99.9782 | 99.9788 | 99.9794 | 99.9799 | 99.9805 | 99.981 | 99.9815 | 99.982 | 99.9825 | 99.9829 | 99.9834 | 99.9838 | 99.9842 | 99.9846 | 99.985 | 99.9854 | 99.9858 | 99.9861 | 99.9865 | 99.9868 | 99.9872 | 99.9875 | 99.9878 | 99.9881 | 99.9884 | 99.9887 | 99.989 | 99.9893 | 99.9895 | 99.9898 | 99.99 | 99.9903 | 99.9905 | 99.9908 | 99.991 | 99.9912 | 99.9914 | 99.9916 | 99.9918 | 99.992 | 99.9922 | 99.9924 | 99.9926 | 99.9928 | 99.993 | 99.9931 | 99.9933 | 99.9934 | 99.9936 | 99.9938 | 99.9939 | 99.9941 | 99.9942 | 99.9943 | 99.9945 | 99.9946 | 99.9947 | 99.9949 | 99.995 | 99.9951 | 99.9952 | 99.9953 | 99.9954 | 99.9955 | 99.9956 | 99.9957 | 99.9958 | 99.9959 | 99.996 | 99.9961 | 99.9962 | 99.9963 | 99.9964 | 99.9965 | 99.9966
20 | Line | C23H | C24H | 0 | 0.25 | 10 | 0 | -75 | 293 | 293 | 293 | 293 | 101325 | 1 | Steel | 0.25 | 0 | N | 0 | 0 | 293 | 0 | 0.00635 | 0.254 | 0 | -1.309 | 0.99572 | 1.6595e-05 | 0.52402 | 1.8126e-05 | 6.4981e-08 | 1.2047 | 1.5046e-05 | 221.1617 | 1004.1126 | 0.025658 | 0.70934 | 3.1669e-05 | 0.00635 | 0 | 3.1669e-05 | 0 | 16.2357 | 0.0050671 | 0 | 293 | 293 | 95.0596 | 95.2684 | 95.4689 | 95.6614 | 95.8461 | 96.0234 | 96.1934 | 96.3566 | 96.513 | 96.663 | 96.8068 | 96.9446 | 97.0767 | 97.2032 | 97.3245 | 97.4406 | 97.5517 | 97.6582 | 97.7601 | 97.8577 | 97.951 | 98.0403 | 98.1258 | 98.2076 | 98.2858 | 98.3606 | 98.4322 | 98.5006 | 98.566 | 98.6285 | 98.6883 | 98.7454 | 98.8001 | 98.8523 | 98.9021 | 98.9498 | 98.9954 | 99.0389 | 99.0805 | 99.1202 | 99.1581 | 99.1944 | 99.229 | 99.2621 | 99.2937 | 99.3238 | 99.3527 | 99.3802 | 99.4065 | 99.4316 | 99.4556 | 99.4785 | 99.5004 | 99.5212 | 99.5412 | 99.5602 | 99.5784 | 99.5958 | 99.6124 | 99.6283 | 99.6434 | 99.6579 | 99.6717 | 99.6849 | 99.6975 | 99.7096 | 99.7211 | 99.7321 | 99.7426 | 99.7526 | 99.7622 | 99.7714 | 99.7801 | 99.7885 | 99.7965 | 99.8042 | 99.8115 | 99.8185 | 99.8252 | 99.8316 | 99.8377 | 99.8436 | 99.8492 | 99.8546 | 99.8597 | 99.8647 | 99.8694 | 99.8739 | 99.8782 | 99.8824 | 99.8864 | 99.8902 | 99.8938 | 99.8973 | 99.9007 | 99.904 | 99.9071 | 99.91 | 99.9129 | 99.9157 | 99.9183 | 99.9209 | 99.9233 | 99.9257 | 99.9279 | 99.9301 | 99.9322 | 99.9343 | 99.9362 | 99.9381 | 99.9399 | 99.9417 | 99.9434 | 99.945 | 99.9466 | 99.9481 | 99.9496 | 99.951 | 99.9524 | 99.9537 | 99.955 | 99.9562 | 99.9574 | 99.9586 | 99.9597 | 99.9608 | 99.9619 | 99.9629 | 99.9639 | 99.9649 | 99.9658 | 99.9667 | 99.9676 | 99.9684 | 99.9693 | 99.9701 | 99.9708 | 99.9716 | 99.9723 | 99.973 | 99.9737 | 99.9744 | 99.9751 | 99.9757 | 99.9763 | 99.9769 | 99.9775 | 99.9781 | 99.9786 | 99.9791 | 99.9797 | 99.9802 | 99.9807 | 99.9811 | 99.9816 | 99.9821 | 99.9825 | 99.9829 | 99.9834 | 99.9838 | 99.9842 | 99.9845 | 99.9849 | 99.9853 | 99.9856 | 99.986 | 99.9863 | 99.9867 | 99.987 | 99.9873 | 99.9876 | 99.9879 | 99.9882 | 99.9885 | 99.9888 | 99.989 | 99.9893 | 99.9895 | 99.9898 | 99.99 | 99.9903 | 99.9905 | 99.9907 | 99.9909 | 99.9912 | 99.9914 | 99.9916 | 99.9918 | 99.992 | 99.9922 | 99.9923 | 99.9925 | 99.9927 | 99.9929 | 99.993 | 99.9932 | 99.9934 | 99.9935 | 99.9937
21 | Bend | C24H | C25H | 0 | 0.25 | 4 | 90 | 0 | 293 | 293 | 293 | 293 | 101325 | 1 | Steel | 0.25 | 0 | N | 0 | 0 | 293 | 0 | 0.00635 | 0.1016 | 1.5708 | 0 | 0.99572 | 1.6595e-05 | 0.52402 | 1.8126e-05 | 6.4981e-08 | 1.2047 | 1.5046e-05 | 221.1617 | 1004.1126 | 0.025658 | 0.70934 | 3.1669e-05 | 0.00635 | 0 | 3.1669e-05 | 0 | 18.3106 | 0.0020268 | 0 | 293 | 293 | 97.2479 | 97.3682 | 97.4835 | 97.5939 | 97.6995 | 97.8007 | 97.8975 | 97.9901 | 98.0787 | 98.1635 | 98.2446 | 98.3222 | 98.3964 | 98.4673 | 98.5351 | 98.5999 | 98.6619 | 98.7212 | 98.7778 | 98.8319 | 98.8836 | 98.933 | 98.9802 | 99.0253 | 99.0683 | 99.1095 | 99.1488 | 99.1863 | 99.2222 | 99.2564 | 99.2891 | 99.3204 | 99.3502 | 99.3787 | 99.4059 | 99.4318 | 99.4566 | 99.4803 | 99.5029 | 99.5245 | 99.5451 | 99.5647 | 99.5835 | 99.6015 | 99.6186 | 99.6349 | 99.6505 | 99.6654 | 99.6796 | 99.6932 | 99.7062 | 99.7186 | 99.7304 | 99.7417 | 99.7524 | 99.7627 | 99.7726 | 99.7819 | 99.7909 | 99.7995 | 99.8076 | 99.8154 | 99.8229 | 99.83 | 99.8368 | 99.8433 | 99.8495 | 99.8554 | 99.8611 | 99.8665 | 99.8717 | 99.8766 | 99.8814 | 99.8859 | 99.8902 | 99.8943 | 99.8983 | 99.902 | 99.9056 | 99.9091 | 99.9124 | 99.9156 | 99.9186 | 99.9215 | 99.9243 | 99.9269 | 99.9295 | 99.9319 | 99.9342 | 99.9365 | 99.9386 | 99.9407 | 99.9427 | 99.9446 | 99.9464 | 99.9481 | 99.9498 | 99.9514 | 99.9529 | 99.9544 | 99.9559 | 99.9572 | 99.9586 | 99.9598 | 99.9611 | 99.9622 | 99.9634 | 99.9645 | 99.9655 | 99.9665 | 99.9675 | 99.9685 | 99.9694 | 99.9703 | 99.9711 | 99.9719 | 99.9727 | 99.9735 | 99.9742 | 99.975 | 99.9757 | 99.9763 | 99.977 | 99.9776 | 99.9782 | 99.9788 | 99.9794 | 99.9799 | 99.9805 | 99.981 | 99.9815 | 99.982 | 99.9825 | 99.9829 | 99.9834 | 99.9838 | 99.9842 | 99.9846 | 99.985 | 99.9854 | 99.9858 | 99.9861 | 99.9865 | 99.9868 | 99.9872 | 99.9875 | 99.9878 | 99.9881 | 99.9884 | 99.9887 | 99.989 | 99.9893 | 99.9895 | 99.9898 | 99.99 | 99.9903 | 99.9905 | 99.9908 | 99.991 | 99.9912 | 99.9914 | 99.9916 | 99.9918 | 99.992 | 99.9922 | 99.9924 | 99.9926 | 99.9928 | 99.993 | 99.9931 | 99.9933 | 99.9934 | 99.9936 | 99.9938 | 99.9939 | 99.9941 | 99.9942 | 99.9943 | 99.9945 | 99.9946 | 99.9947 | 99.9949 | 99.995 | 99.9951 | 99.9952 | 99.9953 | 99.9954 | 99.9955 | 99.9956 | 99.9957 | 99.9958 | 99.9959 | 99.996 | 99.9961 | 99.9962 | 99.9963 | 99.9964 | 99.9965 | 99.9966
22 | Line | C25H | C26H | 0 | 0.25 | 10 | 0 | 0 | 293 | 293 | 293 | 293 | 101325 | 1 | Steel | 0.25 | 0 | N | 0 | 0 | 293 | 0 | 0.00635 | 0.254 | 0 | 0 | 0.99572 | 1.6595e-05 | 0.52402 | 1.8126e-05 | 6.4981e-08 | 1.2047 | 1.5046e-05 | 221.1617 | 1004.1126 | 0.025658 | 0.70934 | 3.1669e-05 | 0.00635 | 0 | 3.1669e-05 | 0 | 16.2357 | 0.0050671 | 0 | 293 | 293 | 95.0596 | 95.2684 | 95.4689 | 95.6614 | 95.8461 | 96.0234 | 96.1934 | 96.3566 | 96.513 | 96.663 | 96.8068 | 96.9446 | 97.0767 | 97.2032 | 97.3245 | 97.4406 | 97.5517 | 97.6582 | 97.7601 | 97.8577 | 97.951 | 98.0403 | 98.1258 | 98.2076 | 98.2858 | 98.3606 | 98.4322 | 98.5006 | 98.566 | 98.6285 | 98.6883 | 98.7454 | 98.8001 | 98.8523 | 98.9021 | 98.9498 | 98.9954 | 99.0389 | 99.0805 | 99.1202 | 99.1581 | 99.1944 | 99.229 | 99.2621 | 99.2937 | 99.3238 | 99.3527 | 99.3802 | 99.4065 | 99.4316 | 99.4556 | 99.4785 | 99.5004 | 99.5212 | 99.5412 | 99.5602 | 99.5784 | 99.5958 | 99.6124 | 99.6283 | 99.6434 | 99.6579 | 99.6717 | 99.6849 | 99.6975 | 99.7096 | 99.7211 | 99.7321 | 99.7426 | 99.7526 | 99.7622 | 99.7714 | 99.7801 | 99.7885 | 99.7965 | 99.8042 | 99.8115 | 99.8185 | 99.8252 | 99.8316 | 99.8377 | 99.8436 | 99.8492 | 99.8546 | 99.8597 | 99.8647 | 99.8694 | 99.8739 | 99.8782 | 99.8824 | 99.8864 | 99.8902 | 99.8938 | 99.8973 | 99.9007 | 99.904 | 99.9071 | 99.91 | 99.9129 | 99.9157 | 99.9183 | 99.9209 | 99.9233 | 99.9257 | 99.9279 | 99.9301 | 99.9322 | 99.9343 | 99.9362 | 99.9381 | 99.9399 | 99.9417 | 99.9434 | 99.945 | 99.9466 | 99.9481 | 99.9496 | 99.951 | 99.9524 | 99.9537 | 99.955 | 99.9562 | 99.9574 | 99.9586 | 99.9597 | 99.9608 | 99.9619 | 99.9629 | 99.9639 | 99.9649 | 99.9658 | 99.9667 | 99.9676 | 99.9684 | 99.9693 | 99.9701 | 99.9708 | 99.9716 | 99.9723 | 99.973 | 99.9737 | 99.9744 | 99.9751 | 99.9757 | 99.9763 | 99.9769 | 99.9775 | 99.9781 | 99.9786 | 99.9791 | 99.9797 | 99.9802 | 99.9807 | 99.9811 | 99.9816 | 99.9821 | 99.9825 | 99.9829 | 99.9834 | 99.9838 | 99.9842 | 99.9845 | 99.9849 | 99.9853 | 99.9856 | 99.986 | 99.9863 | 99.9867 | 99.987 | 99.9873 | 99.9876 | 99.9879 | 99.9882 | 99.9885 | 99.9888 | 99.989 | 99.9893 | 99.9895 | 99.9898 | 99.99 | 99.9903 | 99.9905 | 99.9907 | 99.9909 | 99.9912 | 99.9914 | 99.9916 | 99.9918 | 99.992 | 99.9922 | 99.9923 | 99.9925 | 99.9927 | 99.9929 | 99.993 | 99.9932 | 99.9934 | 99.9935 | 99.9937
23 | Bend | C26H | C27H | 0 | 0.25 | 4 | 90 | 0 | 293 | 293 | 293 | 293 | 101325 | 1 | Steel | 0.25 | 0 | N | 0 | 0 | 293 | 0 | 0.00635 | 0.1016 | 1.5708 | 0 | 0.99572 | 1.6595e-05 | 0.52402 | 1.8126e-05 | 6.4981e-08 | 1.2047 | 1.5046e-05 | 221.1617 | 1004.1126 | 0.025658 | 0.70934 | 3.1669e-05 | 0.00635 | 0 | 3.1669e-05 | 0 | 18.3106 | 0.0020268 | 0 | 293 | 293 | 97.2479 | 97.3682 | 97.4835 | 97.5939 | 97.6995 | 97.8007 | 97.8975 | 97.9901 | 98.0787 | 98.1635 | 98.2446 | 98.3222 | 98.3964 | 98.4673 | 98.5351 | 98.5999 | 98.6619 | 98.7212 | 98.7778 | 98.8319 | 98.8836 | 98.933 | 98.9802 | 99.0253 | 99.0683 | 99.1095 | 99.1488 | 99.1863 | 99.2222 | 99.2564 | 99.2891 | 99.3204 | 99.3502 | 99.3787 | 99.4059 | 99.4318 | 99.4566 | 99.4803 | 99.5029 | 99.5245 | 99.5451 | 99.5647 | 99.5835 | 99.6015 | 99.6186 | 99.6349 | 99.6505 | 99.6654 | 99.6796 | 99.6932 | 99.7062 | 99.7186 | 99.7304 | 99.7417 | 99.7524 | 99.7627 | 99.7726 | 99.7819 | 99.7909 | 99.7995 | 99.8076 | 99.8154 | 99.8229 | 99.83 | 99.8368 | 99.8433 | 99.8495 | 99.8554 | 99.8611 | 99.8665 | 99.8717 | 99.8766 | 99.8814 | 99.8859 | 99.8902 | 99.8943 | 99.8983 | 99.902 | 99.9056 | 99.9091 | 99.9124 | 99.9156 | 99.9186 | 99.9215 | 99.9243 | 99.9269 | 99.9295 | 99.9319 | 99.9342 | 99.9365 | 99.9386 | 99.9407 | 99.9427 | 99.9446 | 99.9464 | 99.9481 | 99.9498 | 99.9514 | 99.9529 | 99.9544 | 99.9559 | 99.9572 | 99.9586 | 99.9598 | 99.9611 | 99.9622 | 99.9634 | 99.9645 | 99.9655 | 99.9665 | 99.9675 | 99.9685 | 99.9694 | 99.9703 | 99.9711 | 99.9719 | 99.9727 | 99.9735 | 99.9742 | 99.975 | 99.9757 | 99.9763 | 99.977 | 99.9776 | 99.9782 | 99.9788 | 99.9794 | 99.9799 | 99.9805 | 99.981 | 99.9815 | 99.982 | 99.9825 | 99.9829 | 99.9834 | 99.9838 | 99.9842 | 99.9846 | 99.985 | 99.9854 | 99.9858 | 99.9861 | 99.9865 | 99.9868 | 99.9872 | 99.9875 | 99.9878 | 99.9881 | 99.9884 | 99.9887 | 99.989 | 99.9893 | 99.9895 | 99.9898 | 99.99 | 99.9903 | 99.9905 | 99.9908 | 99.991 | 99.9912 | 99.9914 | 99.9916 | 99.9918 | 99.992 | 99.9922 | 99.9924 | 99.9926 | 99.9928 | 99.993 | 99.9931 | 99.9933 | 99.9934 | 99.9936 | 99.9938 | 99.9939 | 99.9941 | 99.9942 | 99.9943 | 99.9945 | 99.9946 | 99.9947 | 99.9949 | 99.995 | 99.9951 | 99.9952 | 99.9953 | 99.9954 | 99.9955 | 99.9956 | 99.9957 | 99.9958 | 99.9959 | 99.996 | 99.9961 | 99.9962 | 99.9963 | 99.9964 | 99.9965 | 99.9966
24 | Line | C27H | C28H | 0 | 0.25 | 2 | 0 | -75 | 293 | 293 | 293 | 293 | 101325 | 1 | Steel | 0.25 | 0 | N | 0 | 0 | 293 | 0 | 0.00635 | 0.0508 | 0 | -1.309 | 0.99572 | 1.6595e-05 | 0.52402 | 1.8126e-05 | 6.4981e-08 | 1.2047 | 1.5046e-05 | 221.1617 | 1004.1126 | 0.025658 | 0.70934 | 3.1669e-05 | 0.00635 | 0 | 3.1669e-05 | 0 | 21.36 | 0.0010134 | 0 | 293 | 293 | 98.2524 | 98.3301 | 98.4044 | 98.4754 | 98.5433 | 98.6082 | 98.6703 | 98.7296 | 98.7863 | 98.8405 | 98.8922 | 98.9417 | 98.9889 | 99.034 | 99.0772 | 99.1183 | 99.1577 | 99.1952 | 99.2311 | 99.2653 | 99.298 | 99.3293 | 99.3591 | 99.3876 | 99.4148 | 99.4407 | 99.4655 | 99.4892 | 99.5117 | 99.5333 | 99.5539 | 99.5735 | 99.5923 | 99.6102 | 99.6273 | 99.6436 | 99.6592 | 99.6741 | 99.6883 | 99.7018 | 99.7147 | 99.7271 | 99.7389 | 99.7501 | 99.7608 | 99.7711 | 99.7809 | 99.7902 | 99.7991 | 99.8077 | 99.8158 | 99.8235 | 99.831 | 99.838 | 99.8448 | 99.8512 | 99.8574 | 99.8633 | 99.8689 | 99.8742 | 99.8794 | 99.8842 | 99.8889 | 99.8934 | 99.8976 | 99.9017 | 99.9056 | 99.9093 | 99.9129 | 99.9163 | 99.9195 | 99.9226 | 99.9256 | 99.9284 | 99.9311 | 99.9337 | 99.9362 | 99.9385 | 99.9408 | 99.943 | 99.945 | 99.947 | 99.9489 | 99.9507 | 99.9525 | 99.9541 | 99.9557 | 99.9572 | 99.9587 | 99.9601 | 99.9615 | 99.9628 | 99.964 | 99.9652 | 99.9663 | 99.9674 | 99.9685 | 99.9695 | 99.9704 | 99.9714 | 99.9723 | 99.9731 | 99.974 | 99.9748 | 99.9755 | 99.9763 | 99.977 | 99.9777 | 99.9783 | 99.979 | 99.9796 | 99.9802 | 99.9808 | 99.9813 | 99.9818 | 99.9824 | 99.9829 | 99.9833 | 99.9838 | 99.9843 | 99.9847 | 99.9851 | 99.9855 | 99.9859 | 99.9863 | 99.9867 | 99.987 | 99.9874 | 99.9877 | 99.9881 | 99.9884 | 99.9887 | 99.989 | 99.9893 | 99.9895 | 99.9898 | 99.9901 | 99.9903 | 99.9906 | 99.9908 | 99.9911 | 99.9913 | 99.9915 | 99.9917 | 99.9919 | 99.9921 | 99.9923 | 99.9925 | 99.9927 | 99.9929 | 99.9931 | 99.9932 | 99.9934 | 99.9936 | 99.9937 | 99.9939 | 99.994 | 99.9942 | 99.9943 | 99.9945 | 99.9946 | 99.9947 | 99.9949 | 99.995 | 99.9951 | 99.9952 | 99.9953 | 99.9955 | 99.9956 | 99.9957 | 99.9958 | 99.9959 | 99.996 | 99.9961 | 99.9962 | 99.9963 | 99.9963 | 99.9964 | 99.9965 | 99.9966 | 99.9967 | 99.9968 | 99.9968 | 99.9969 | 99.997 | 99.9971 | 99.9971 | 99.9972 | 99.9973 | 99.9973 | 99.9974 | 99.9974 | 99.9975 | 99.9976 | 99.9976 | 99.9977 | 99.9977 | 99.9978 | 99.9978
25 | Bend | C28H | C29H | 0 | 0.25 | 4 | 90 | 0 | 293 | 293 | 293 | 293 | 101325 | 1 | Steel | 0.25 | 0 | N | 0 | 0 | 293 | 0 | 0.00635 | 0.1016 | 1.5708 | 0 | 0.99572 | 1.6595e-05 | 0.52402 | 1.8126e-05 | 6.4981e-08 | 1.2047 | 1.5046e-05 | 221.1617 | 1004.1126 | 0.025658 | 0.70934 | 3.1669e-05 | 0.00635 | 0 | 3.1669e-05 | 0 | 18.3106 | 0.0020268 | 0 | 293 | 293 | 97.2479 | 97.3682 | 97.4835 | 97.5939 | 97.6995 | 97.8007 | 97.8975 | 97.9901 | 98.0787 | 98.1635 | 98.2446 | 98.3222 | 98.3964 | 98.4673 | 98.5351 | 98.5999 | 98.6619 | 98.7212 | 98.7778 | 98.8319 | 98.8836 | 98.933 | 98.9802 | 99.0253 | 99.0683 | 99.1095 | 99.1488 | 99.1863 | 99.2222 | 99.2564 | 99.2891 | 99.3204 | 99.3502 | 99.3787 | 99.4059 | 99.4318 | 99.4566 | 99.4803 | 99.5029 | 99.5245 | 99.5451 | 99.5647 | 99.5835 | 99.6015 | 99.6186 | 99.6349 | 99.6505 | 99.6654 | 99.6796 | 99.6932 | 99.7062 | 99.7186 | 99.7304 | 99.7417 | 99.7524 | 99.7627 | 99.7726 | 99.7819 | 99.7909 | 99.7995 | 99.8076 | 99.8154 | 99.8229 | 99.83 | 99.8368 | 99.8433 | 99.8495 | 99.8554 | 99.8611 | 99.8665 | 99.8717 | 99.8766 | 99.8814 | 99.8859 | 99.8902 | 99.8943 | 99.8983 | 99.902 | 99.9056 | 99.9091 | 99.9124 | 99.9156 | 99.9186 | 99.9215 | 99.9243 | 99.9269 | 99.9295 | 99.9319 | 99.9342 | 99.9365 | 99.9386 | 99.9407 | 99.9427 | 99.9446 | 99.9464 | 99.9481 | 99.9498 | 99.9514 | 99.9529 | 99.9544 | 99.9559 | 99.9572 | 99.9586 | 99.9598 | 99.9611 | 99.9622 | 99.9634 | 99.9645 | 99.9655 | 99.9665 | 99.9675 | 99.9685 | 99.9694 | 99.9703 | 99.9711 | 99.9719 | 99.9727 | 99.9735 | 99.9742 | 99.975 | 99.9757 | 99.9763 | 99.977 | 99.9776 | 99.9782 | 99.9788 | 99.9794 | 99.9799 | 99.9805 | 99.981 | 99.9815 | 99.982 | 99.9825 | 99.9829 | 99.9834 | 99.9838 | 99.9842 | 99.9846 | 99.985 | 99.9854 | 99.9858 | 99.9861 | 99.9865 | 99.9868 | 99.9872 | 99.9875 | 99.9878 | 99.9881 | 99.9884 | 99.9887 | 99.989 | 99.9893 | 99.9895 | 99.9898 | 99.99 | 99.9903 | 99.9905 | 99.9908 | 99.991 | 99.9912 | 99.9914 | 99.9916 | 99.9918 | 99.992 | 99.9922 | 99.9924 | 99.9926 | 99.9928 | 99.993 | 99.9931 | 99.9933 | 99.9934 | 99.9936 | 99.9938 | 99.9939 | 99.9941 | 99.9942 | 99.9943 | 99.9945 | 99.9946 | 99.9947 | 99.9949 | 99.995 | 99.9951 | 99.9952 | 99.9953 | 99.9954 | 99.9955 | 99.9956 | 99.9957 | 99.9958 | 99.9959 | 99.996 | 99.9961 | 99.9962 | 99.9963 | 99.9964 | 99.9965 | 99.9966
26 | PASS3 Line | C29H | C30H | 0 | 0.25 | 2 | 0 | 0 | 293 | 293 | 293 | 293 | 101325 | 1 | Steel | 0.25 | 0 | N | 0 | 0 | 293 | 0 | 0.00635 | 0.0508 | 0 | 0 | 0.99572 | 1.6595e-05 | 0.52402 | 1.8126e-05 | 6.4981e-08 | 1.2047 | 1.5046e-05 | 221.1617 | 1004.1126 | 0.025658 | 0.70934 | 3.1669e-05 | 0.00635 | 0 | 3.1669e-05 | 0 | 21.36 | 0.0010134 | 0 | 293 | 293 | 98.2524 | 98.3301 | 98.4044 | 98.4754 | 98.5433 | 98.6082 | 98.6703 | 98.7296 | 98.7863 | 98.8405 | 98.8922 | 98.9417 | 98.9889 | 99.034 | 99.0772 | 99.1183 | 99.1577 | 99.1952 | 99.2311 | 99.2653 | 99.298 | 99.3293 | 99.3591 | 99.3876 | 99.4148 | 99.4407 | 99.4655 | 99.4892 | 99.5117 | 99.5333 | 99.5539 | 99.5735 | 99.5923 | 99.6102 | 99.6273 | 99.6436 | 99.6592 | 99.6741 | 99.6883 | 99.7018 | 99.7147 | 99.7271 | 99.7389 | 99.7501 | 99.7608 | 99.7711 | 99.7809 | 99.7902 | 99.7991 | 99.8077 | 99.8158 | 99.8235 | 99.831 | 99.838 | 99.8448 | 99.8512 | 99.8574 | 99.8633 | 99.8689 | 99.8742 | 99.8794 | 99.8842 | 99.8889 | 99.8934 | 99.8976 | 99.9017 | 99.9056 | 99.9093 | 99.9129 | 99.9163 | 99.9195 | 99.9226 | 99.9256 | 99.9284 | 99.9311 | 99.9337 | 99.9362 | 99.9385 | 99.9408 | 99.943 | 99.945 | 99.947 | 99.9489 | 99.9507 | 99.9525 | 99.9541 | 99.9557 | 99.9572 | 99.9587 | 99.9601 | 99.9615 | 99.9628 | 99.964 | 99.9652 | 99.9663 | 99.9674 | 99.9685 | 99.9695 | 99.9704 | 99.9714 | 99.9723 | 99.9731 | 99.974 | 99.9748 | 99.9755 | 99.9763 | 99.977 | 99.9777 | 99.9783 | 99.979 | 99.9796 | 99.9802 | 99.9808 | 99.9813 | 99.9818 | 99.9824 | 99.9829 | 99.9833 | 99.9838 | 99.9843 | 99.9847 | 99.9851 | 99.9855 | 99.9859 | 99.9863 | 99.9867 | 99.987 | 99.9874 | 99.9877 | 99.9881 | 99.9884 | 99.9887 | 99.989 | 99.9893 | 99.9895 | 99.9898 | 99.9901 | 99.9903 | 99.9906 | 99.9908 | 99.9911 | 99.9913 | 99.9915 | 99.9917 | 99.9919 | 99.9921 | 99.9923 | 99.9925 | 99.9927 | 99.9929 | 99.9931 | 99.9932 | 99.9934 | 99.9936 | 99.9937 | 99.9939 | 99.994 | 99.9942 | 99.9943 | 99.9945 | 99.9946 | 99.9947 | 99.9949 | 99.995 | 99.9951 | 99.9952 | 99.9953 | 99.9955 | 99.9956 | 99.9957 | 99.9958 | 99.9959 | 99.996 | 99.9961 | 99.9962 | 99.9963 | 99.9963 | 99.9964 | 99.9965 | 99.9966 | 99.9967 | 99.9968 | 99.9968 | 99.9969 | 99.997 | 99.9971 | 99.9971 | 99.9972 | 99.9973 | 99.9973 | 99.9974 | 99.9974 | 99.9975 | 99.9976 | 99.9976 | 99.9977 | 99.9977 | 99.9978 | 99.9978
[48 empty] | 62.3039 | 63.6151 | 64.8956 | 66.1448 | 67.3624 | 68.5481 | 69.7017 | 70.8231 | 71.9124 | 72.9697 | 73.9951 | 74.9889 | 75.9515 | 76.8831 | 77.7843 | 78.6554 | 79.4971 | 80.3098 | 81.0941 | 81.8507 | 82.5801 | 83.2831 | 83.9602 | 84.6122 | 85.2397 | 85.8434 | 86.4239 | 86.9821 | 87.5186 | 88.034 | 88.529 | 89.0043 | 89.4605 | 89.8984 | 90.3185 | 90.7214 | 91.1078 | 91.4783 | 91.8334 | 92.1738 | 92.4999 | 92.8124 | 93.1117 | 93.3983 | 93.6728 | 93.9356 | 94.1873 | 94.4281 | 94.6587 | 94.8793 | 95.0904 | 95.2924 | 95.4857 | 95.6707 | 95.8476 | 96.0168 | 96.1787 | 96.3335 | 96.4816 | 96.6232 | 96.7587 | 96.8882 | 97.0121 | 97.1306 | 97.2439 | 97.3523 | 97.4559 | 97.555 | 97.6498 | 97.7405 | 97.8272 | 97.9101 | 97.9894 | 98.0653 | 98.138 | 98.2074 | 98.2739 | 98.3375 | 98.3984 | 98.4567 | 98.5125 | 98.5659 | 98.617 | 98.666 | 98.7129 | 98.7578 | 98.8009 | 98.8422 | 98.8817 | 98.9197 | 98.9561 | 98.9909 | 99.0244 | 99.0566 | 99.0874 | 99.117 | 99.1455 | 99.1728 | 99.1991 | 99.2243 | 99.2486 | 99.2719 | 99.2944 | 99.316 | 99.3369 | 99.3569 | 99.3762 | 99.3949 | 99.4128 | 99.4301 | 99.4468 | 99.4629 | 99.4785 | 99.4935 | 99.508 | 99.522 | 99.5355 | 99.5486 | 99.5612 | 99.5734 | 99.5853 | 99.5967 | 99.6078 | 99.6185 | 99.6289 | 99.639 | 99.6487 | 99.6581 | 99.6673 | 99.6761 | 99.6847 | 99.6931 | 99.7012 | 99.709 | 99.7166 | 99.724 | 99.7312 | 99.7381 | 99.7449 | 99.7514 | 99.7578 | 99.764 | 99.77 | 99.7758 | 99.7815 | 99.787 | 99.7924 | 99.7976 | 99.8027 | 99.8076 | 99.8124 | 99.8171 | 99.8216 | 99.826 | 99.8303 | 99.8345 | 99.8386 | 99.8425 | 99.8464 | 99.8502 | 99.8538 | 99.8574 | 99.8608 | 99.8642 | 99.8675 | 99.8707 | 99.8738 | 99.8769 | 99.8799 | 99.8827 | 99.8856 | 99.8883 | 99.891 | 99.8936 | 99.8961 | 99.8986 | 99.901 | 99.9034 | 99.9057 | 99.9079 | 99.9101 | 99.9122 | 99.9143 | 99.9164 | 99.9183 | 99.9203 | 99.9221 | 99.924 | 99.9258 | 99.9275 | 99.9292 | 99.9309 | 99.9325 | 99.9341 | 99.9356 | 99.9372 | 99.9386 | 99.9401 | 99.9415

## Gravity
NO | Name | From | To | Ignore | ID(Inch) | Length(Inch) | Bend(Deg) | θ (from horizon) (Deg) | Tg(K) | Tw(K) | T1(K) | T2(K) | Pg(Pa) | Q(SLPM) | Material | ID (Second) (Inch) | Half_Theta (Second) (Deg) | Sampling Probe | U0(m/s) | Theta Probe(Deg) | Ambient Air Temp (K) | Insulation RSI (m^2.C/W) | Inner Diameter(meter) | Length(meter) | Bend Angle(Rad) | Theta Angle(Rad) | Actual Flow rate(lpm) | Actual Flow rate(m3/s) | Flow velocity rate(m/s) | Dynamic Viscosity(kg/m/s) | Mean free path(meter) | Density(kg/m^3) | Kinematic Viscosity(m^2/s) | Reynolds | Specific heat(J/kg/K) | Thermal Conductivity(W/m/K) | Prandtl | Tube Area(m^2) | Inner Diameter (Second) (meter) | Half Theta (Second) (Rad) | Tube Area (Second) (m^2) | Probe Theta (Rad) | Total Wall Heat Resistance | Tube Surface Area(m^2) | Heat loss(W) | Calculated Outlet Temperature K) | Calculated Wall Temperature (K) | 1e-08 | 1.0355e-08 | 1.0723e-08 | 1.1103e-08 | 1.1498e-08 | 1.1906e-08 | 1.2328e-08 | 1.2766e-08 | 1.3219e-08 | 1.3689e-08 | 1.4175e-08 | 1.4678e-08 | 1.5199e-08 | 1.5739e-08 | 1.6298e-08 | 1.6876e-08 | 1.7475e-08 | 1.8096e-08 | 1.8738e-08 | 1.9403e-08 | 2.0092e-08 | 2.0806e-08 | 2.1544e-08 | 2.2309e-08 | 2.3101e-08 | 2.3921e-08 | 2.4771e-08 | 2.565e-08 | 2.6561e-08 | 2.7504e-08 | 2.848e-08 | 2.9492e-08 | 3.0539e-08 | 3.1623e-08 | 3.2745e-08 | 3.3908e-08 | 3.5112e-08 | 3.6359e-08 | 3.7649e-08 | 3.8986e-08 | 4.037e-08 | 4.1803e-08 | 4.3288e-08 | 4.4824e-08 | 4.6416e-08 | 4.8064e-08 | 4.977e-08 | 5.1537e-08 | 5.3367e-08 | 5.5262e-08 | 5.7224e-08 | 5.9255e-08 | 6.1359e-08 | 6.3538e-08 | 6.5793e-08 | 6.8129e-08 | 7.0548e-08 | 7.3053e-08 | 7.5646e-08 | 7.8332e-08 | 8.1113e-08 | 8.3993e-08 | 8.6975e-08 | 9.0063e-08 | 9.326e-08 | 9.6571e-08 | 1e-07 | 1.0355e-07 | 1.0723e-07 | 1.1103e-07 | 1.1498e-07 | 1.1906e-07 | 1.2328e-07 | 1.2766e-07 | 1.3219e-07 | 1.3689e-07 | 1.4175e-07 | 1.4678e-07 | 1.5199e-07 | 1.5739e-07 | 1.6298e-07 | 1.6876e-07 | 1.7475e-07 | 1.8096e-07 | 1.8738e-07 | 1.9403e-07 | 2.0092e-07 | 2.0806e-07 | 2.1544e-07 | 2.2309e-07 | 2.3101e-07 | 2.3921e-07 | 2.4771e-07 | 2.565e-07 | 2.6561e-07 | 2.7504e-07 | 2.848e-07 | 2.9492e-07 | 3.0539e-07 | 3.1623e-07 | 3.2745e-07 | 3.3908e-07 | 3.5112e-07 | 3.6359e-07 | 3.7649e-07 | 3.8986e-07 | 4.037e-07 | 4.1803e-07 | 4.3288e-07 | 4.4824e-07 | 4.6416e-07 | 4.8064e-07 | 4.977e-07 | 5.1537e-07 | 5.3367e-07 | 5.5262e-07 | 5.7224e-07 | 5.9255e-07 | 6.1359e-07 | 6.3538e-07 | 6.5793e-07 | 6.8129e-07 | 7.0548e-07 | 7.3053e-07 | 7.5646e-07 | 7.8332e-07 | 8.1113e-07 | 8.3993e-07 | 8.6975e-07 | 9.0063e-07 | 9.326e-07 | 9.6571e-07 | 1e-06 | 1.0355e-06 | 1.0723e-06 | 1.1103e-06 | 1.1498e-06 | 1.1906e-06 | 1.2328e-06 | 1.2766e-06 | 1.3219e-06 | 1.3689e-06 | 1.4175e-06 | 1.4678e-06 | 1.5199e-06 | 1.5739e-06 | 1.6298e-06 | 1.6876e-06 | 1.7475e-06 | 1.8096e-06 | 1.8738e-06 | 1.9403e-06 | 2.0092e-06 | 2.0806e-06 | 2.1544e-06 | 2.2309e-06 | 2.3101e-06 | 2.3921e-06 | 2.4771e-06 | 2.565e-06 | 2.6561e-06 | 2.7504e-06 | 2.848e-06 | 2.9492e-06 | 3.0539e-06 | 3.1623e-06 | 3.2745e-06 | 3.3908e-06 | 3.5112e-06 | 3.6359e-06 | 3.7649e-06 | 3.8986e-06 | 4.037e-06 | 4.1803e-06 | 4.3288e-06 | 4.4824e-06 | 4.6416e-06 | 4.8064e-06 | 4.977e-06 | 5.1537e-06 | 5.3367e-06 | 5.5262e-06 | 5.7224e-06 | 5.9255e-06 | 6.1359e-06 | 6.3538e-06 | 6.5793e-06 | 6.8129e-06 | 7.0548e-06 | 7.3053e-06 | 7.5646e-06 | 7.8332e-06 | 8.1113e-06 | 8.3993e-06 | 8.6975e-06 | 9.0063e-06 | 9.326e-06 | 9.6571e-06 | 1e-05
1 | Main Duct Entrance | - | - | 0 | 15 | 8 | 0 | 90 | 360 | 356.339 | 360 | 359.9826 | 101325 | 60000 | Steel | 15 | 0 | N | 0 | 0 | 293 | 0.73 | 0.381 | 0.2032 | 0 | 1.5708 | 73404.4722 | 1.2234 | 10.7308 | 2.117e-05 | 8.4125e-08 | 0.98052 | 2.1591e-05 | 189360.3607 | 1008.7417 | 0.030683 | 0.69599 | 0.11401 | 0.381 | 0 | 0.11401 | 0 | 1.295 | 0.24322 | 21.1031 | 359.9826 | 356.339 | 100 | 100 | 100 | 100 | 100 | 100 | 100 | 100 | 100 | 100 | 100 | 100 | 100 | 100 | 100 | 100 | 100 | 100 | 100 | 100 | 100 | 100 | 100 | 100 | 100 | 100 | 100 | 100 | 100 | 100 | 100 | 100 | 100 | 100 | 100 | 100 | 100 | 100 | 100 | 100 | 100 | 100 | 100 | 100 | 100 | 100 | 100 | 100 | 100 | 100 | 100 | 100 | 100 | 100 | 100 | 100 | 100 | 100 | 100 | 100 | 100 | 100 | 100 | 100 | 100 | 100 | 100 | 100 | 100 | 100 | 100 | 100 | 100 | 100 | 100 | 100 | 100 | 100 | 100 | 100 | 100 | 100 | 100 | 100 | 100 | 100 | 100 | 100 | 100 | 100 | 100 | 100 | 100 | 100 | 100 | 100 | 100 | 100 | 100 | 100 | 100 | 100 | 100 | 100 | 100 | 100 | 100 | 100 | 100 | 100 | 100 | 100 | 100 | 100 | 100 | 100 | 100 | 100 | 100 | 100 | 100 | 100 | 100 | 100 | 100 | 100 | 100 | 100 | 100 | 100 | 100 | 100 | 100 | 100 | 100 | 100 | 100 | 100 | 100 | 100 | 100 | 100 | 100 | 100 | 100 | 100 | 100 | 100 | 100 | 100 | 100 | 100 | 100 | 100 | 100 | 100 | 100 | 100 | 100 | 100 | 100 | 100 | 100 | 100 | 100 | 100 | 100 | 100 | 100 | 100 | 100 | 100 | 100 | 100 | 100 | 100 | 100 | 100 | 100 | 100 | 100 | 100 | 100 | 100 | 100 | 100 | 100 | 100 | 100 | 100 | 100 | 100 | 100 | 100 | 100 | 100 | 100 | 100 | 100
2 | Bend | - | - | 0 | 15 | 10 | 90 | 0 | 359.9826 | 356.3225 | 359.9826 | 359.9608 | 101325 | 60000 | Steel | 15 | 0 | N | 0 | 0 | 293 | 0.73 | 0.381 | 0.254 | 1.5708 | 0 | 73400.9163 | 1.2233 | 10.7303 | 2.1169e-05 | 8.412e-08 | 0.98057 | 2.1589e-05 | 189367.1006 | 1008.74 | 0.030682 | 0.69599 | 0.11401 | 0.381 | 0 | 0.11401 | 0 | 1.295 | 0.30402 | 26.372 | 359.9608 | 356.3225 | 100 | 100 | 100 | 100 | 100 | 100 | 100 | 100 | 100 | 100 | 100 | 100 | 100 | 100 | 100 | 100 | 100 | 100 | 100 | 100 | 100 | 100 | 100 | 100 | 100 | 100 | 100 | 100 | 100 | 100 | 100 | 100 | 100 | 100 | 100 | 100 | 100 | 100 | 100 | 100 | 100 | 100 | 100 | 100 | 100 | 100 | 100 | 100 | 100 | 100 | 100 | 100 | 100 | 100 | 100 | 100 | 100 | 100 | 100 | 100 | 100 | 100 | 100 | 100 | 100 | 100 | 100 | 100 | 100 | 100 | 100 | 100 | 100 | 100 | 100 | 100 | 100 | 100 | 100 | 100 | 100 | 100 | 100 | 100 | 100 | 100 | 100 | 100 | 100 | 100 | 100 | 100 | 100 | 100 | 100 | 100 | 100 | 100 | 100 | 100 | 100 | 100 | 100 | 100 | 100 | 100 | 100 | 100 | 100 | 100 | 100 | 100 | 100 | 100 | 100 | 100 | 100 | 100 | 100 | 100 | 100 | 100 | 100 | 100 | 100 | 100 | 100 | 100 | 100 | 100 | 100 | 100 | 100 | 100 | 100 | 99.9999 | 99.9999 | 99.9999 | 99.9999 | 99.9999 | 99.9999 | 99.9999 | 99.9999 | 99.9999 | 99.9999 | 99.9999 | 99.9999 | 99.9999 | 99.9999 | 99.9999 | 99.9999 | 99.9999 | 99.9999 | 99.9999 | 99.9999 | 99.9999 | 99.9999 | 99.9998 | 99.9998 | 99.9998 | 99.9998 | 99.9998 | 99.9998 | 99.9998 | 99.9998 | 99.9998 | 99.9997 | 99.9997 | 99.9997 | 99.9997 | 99.9997 | 99.9997 | 99.9997 | 99.9996 | 99.9996 | 99.9996 | 99.9996 | 99.9996 | 99.9995 | 99.9995 | 99.9995 | 99.9994 | 99.9994 | 99.9994 | 99.9993 | 99.9993 | 99.9993 | 99.9992 | 99.9992 | 99.9991 | 99.9991 | 99.9991 | 99.999 | 99.9989 | 99.9989 | 99.9988 | 99.9988 | 99.9987 | 99.9986
3 | Main Duct | - | - | 0 | 15 | 40 | 0 | 0 | 359.9608 | 356.3018 | 359.9608 | 359.8736 | 101325 | 60000 | Steel | 15 | 0 | N | 0 | 0 | 293 | 0.73 | 0.381 | 1.016 | 0 | 0 | 73396.4724 | 1.2233 | 10.7296 | 2.1168e-05 | 8.4114e-08 | 0.98063 | 2.1587e-05 | 189375.5242 | 1008.7379 | 0.030681 | 0.69599 | 0.11401 | 0.381 | 0 | 0.11401 | 0 | 1.295 | 1.2161 | 105.4537 | 359.8736 | 356.3018 | 100 | 100 | 100 | 100 | 100 | 100 | 100 | 100 | 100 | 100 | 100 | 100 | 100 | 100 | 100 | 100 | 100 | 100 | 100 | 100 | 100 | 100 | 100 | 100 | 100 | 100 | 100 | 100 | 100 | 100 | 100 | 100 | 100 | 100 | 100 | 100 | 100 | 100 | 100 | 100 | 100 | 100 | 100 | 100 | 100 | 100 | 100 | 100 | 100 | 100 | 100 | 100 | 100 | 100 | 100 | 100 | 100 | 100 | 100 | 100 | 100 | 100 | 100 | 100 | 100 | 100 | 100 | 100 | 100 | 100 | 100 | 100 | 100 | 100 | 100 | 100 | 100 | 100 | 100 | 100 | 100 | 100 | 100 | 100 | 100 | 100 | 100 | 100 | 100 | 100 | 100 | 100 | 100 | 100 | 100 | 100 | 100 | 100 | 100 | 100 | 100 | 100 | 100 | 100 | 99.9999 | 99.9999 | 99.9999 | 99.9999 | 99.9999 | 99.9999 | 99.9999 | 99.9999 | 99.9999 | 99.9999 | 99.9999 | 99.9999 | 99.9999 | 99.9999 | 99.9999 | 99.9999 | 99.9999 | 99.9999 | 99.9999 | 99.9999 | 99.9999 | 99.9999 | 99.9999 | 99.9999 | 99.9999 | 99.9998 | 99.9998 | 99.9998 | 99.9998 | 99.9998 | 99.9998 | 99.9998 | 99.9998 | 99.9998 | 99.9998 | 99.9997 | 99.9997 | 99.9997 | 99.9997 | 99.9997 | 99.9997 | 99.9997 | 99.9996 | 99.9996 | 99.9996 | 99.9996 | 99.9996 | 99.9995 | 99.9995 | 99.9995 | 99.9995 | 99.9994 | 99.9994 | 99.9994 | 99.9993 | 99.9993 | 99.9993 | 99.9992 | 99.9992 | 99.9991 | 99.9991 | 99.999 | 99.999 | 99.9989 | 99.9989 | 99.9988 | 99.9988 | 99.9987 | 99.9986 | 99.9985 | 99.9985 | 99.9984 | 99.9983 | 99.9982 | 99.9981 | 99.998 | 99.9979 | 99.9978 | 99.9977 | 99.9975 | 99.9974 | 99.9973 | 99.9971 | 99.9969 | 99.9968 | 99.9966 | 99.9964 | 99.9962 | 99.996 | 99.9958 | 99.9956 | 99.9953 | 99.995 | 99.9948 | 99.9945
4 | Bend | - | - | 0 | 15 | 20 | 135 | 0 | 359.8736 | 356.2193 | 359.8736 | 359.8301 | 101325 | 60000 | Steel | 15 | 0 | N | 0 | 0 | 293 | 0.73 | 0.381 | 0.508 | 2.3562 | 0 | 73378.7029 | 1.223 | 10.727 | 2.1165e-05 | 8.4088e-08 | 0.98086 | 2.1578e-05 | 189409.2177 | 1008.7293 | 0.030674 | 0.69601 | 0.11401 | 0.381 | 0 | 0.11401 | 0 | 1.295 | 0.60805 | 52.6581 | 359.8301 | 356.2193 | 100 | 100 | 100 | 100 | 100 | 100 | 100 | 100 | 100 | 100 | 100 | 100 | 100 | 100 | 100 | 100 | 100 | 100 | 100 | 100 | 100 | 100 | 100 | 100 | 100 | 100 | 100 | 100 | 100 | 100 | 100 | 100 | 100 | 100 | 100 | 100 | 100 | 100 | 100 | 100 | 100 | 100 | 100 | 100 | 100 | 100 | 100 | 100 | 100 | 100 | 100 | 100 | 100 | 100 | 100 | 100 | 100 | 100 | 100 | 100 | 100 | 100 | 100 | 100 | 100 | 100 | 100 | 100 | 100 | 100 | 100 | 100 | 100 | 100 | 100 | 100 | 100 | 100 | 100 | 100 | 100 | 100 | 100 | 100 | 100 | 100 | 100 | 100 | 100 | 100 | 100 | 100 | 100 | 100 | 100 | 100 | 100 | 100 | 100 | 100 | 100 | 100 | 100 | 100 | 100 | 100 | 100 | 100 | 100 | 100 | 100 | 100 | 100 | 100 | 100 | 100 | 100 | 100 | 100 | 100 | 99.9999 | 99.9999 | 99.9999 | 99.9999 | 99.9999 | 99.9999 | 99.9999 | 99.9999 | 99.9999 | 99.9999 | 99.9999 | 99.9999 | 99.9999 | 99.9999 | 99.9999 | 99.9999 | 99.9999 | 99.9999 | 99.9999 | 99.9999 | 99.9999 | 99.9999 | 99.9999 | 99.9998 | 99.9998 | 99.9998 | 99.9998 | 99.9998 | 99.9998 | 99.9998 | 99.9998 | 99.9998 | 99.9998 | 99.9997 | 99.9997 | 99.9997 | 99.9997 | 99.9997 | 99.9997 | 99.9997 | 99.9996 | 99.9996 | 99.9996 | 99.9996 | 99.9995 | 99.9995 | 99.9995 | 99.9995 | 99.9994 | 99.9994 | 99.9994 | 99.9993 | 99.9993 | 99.9993 | 99.9992 | 99.9992 | 99.9991 | 99.9991 | 99.9991 | 99.999 | 99.9989 | 99.9989 | 99.9988 | 99.9988 | 99.9987 | 99.9986 | 99.9985 | 99.9985 | 99.9984 | 99.9983 | 99.9982 | 99.9981 | 99.998 | 99.9979 | 99.9978 | 99.9977 | 99.9975 | 99.9974 | 99.9972
5 | Main Duct | - | - | 0 | 15 | 120 | 0 | 0 | 359.8301 | 356.178 | 359.8301 | 359.5692 | 101325 | 60000 | Steel | 15 | 0 | N | 0 | 0 | 293 | 0.73 | 0.381 | 3.048 | 0 | 0 | 73369.8297 | 1.2228 | 10.7257 | 2.1163e-05 | 8.4076e-08 | 0.98098 | 2.1573e-05 | 189426.0487 | 1008.725 | 0.030671 | 0.69601 | 0.11401 | 0.381 | 0 | 0.11401 | 0 | 1.295 | 3.6483 | 315.7424 | 359.5692 | 356.178 | 100 | 100 | 100 | 100 | 100 | 100 | 100 | 100 | 100 | 100 | 100 | 100 | 100 | 100 | 100 | 100 | 100 | 100 | 100 | 100 | 100 | 100 | 100 | 100 | 100 | 100 | 100 | 100 | 100 | 100 | 100 | 100 | 100 | 100 | 100 | 100 | 100 | 100 | 100 | 100 | 100 | 100 | 100 | 100 | 100 | 100 | 100 | 100 | 100 | 100 | 100 | 100 | 100 | 100 | 100 | 100 | 100 | 100 | 100 | 100 | 100 | 100 | 100 | 100 | 100 | 100 | 100 | 100 | 100 | 100 | 100 | 100 | 99.9999 | 99.9999 | 99.9999 | 99.9999 | 99.9999 | 99.9999 | 99.9999 | 99.9999 | 99.9999 | 99.9999 | 99.9999 | 99.9999 | 99.9999 | 99.9999 | 99.9999 | 99.9999 | 99.9999 | 99.9999 | 99.9999 | 99.9999 | 99.9999 | 99.9999 | 99.9999 | 99.9999 | 99.9999 | 99.9999 | 99.9999 | 99.9999 | 99.9999 | 99.9999 | 99.9999 | 99.9999 | 99.9998 | 99.9998 | 99.9998 | 99.9998 | 99.9998 | 99.9998 | 99.9998 | 99.9998 | 99.9998 | 99.9998 | 99.9998 | 99.9998 | 99.9997 | 99.9997 | 99.9997 | 99.9997 | 99.9997 | 99.9997 | 99.9997 | 99.9996 | 99.9996 | 99.9996 | 99.9996 | 99.9996 | 99.9996 | 99.9995 | 99.9995 | 99.9995 | 99.9995 | 99.9994 | 99.9994 | 99.9994 | 99.9993 | 99.9993 | 99.9993 | 99.9992 | 99.9992 | 99.9992 | 99.9991 | 99.9991 | 99.999 | 99.999 | 99.9989 | 99.9989 | 99.9988 | 99.9987 | 99.9987 | 99.9986 | 99.9985 | 99.9985 | 99.9984 | 99.9983 | 99.9982 | 99.9981 | 99.998 | 99.9979 | 99.9978 | 99.9977 | 99.9975 | 99.9974 | 99.9973 | 99.9971 | 99.997 | 99.9968 | 99.9966 | 99.9965 | 99.9963 | 99.9961 | 99.9959 | 99.9956 | 99.9954 | 99.9951 | 99.9949 | 99.9946 | 99.9943 | 99.994 | 99.9937 | 99.9933 | 99.993 | 99.9926 | 99.9922 | 99.9917 | 99.9913 | 99.9908 | 99.9903 | 99.9898 | 99.9892 | 99.9886 | 99.988 | 99.9873 | 99.9867 | 99.9859 | 99.9851 | 99.9843 | 99.9835
6 | From Main Duct | C11A | C12A | 0 | 0.75 | 8 | 90 | -45 | 359.5692 | 293 | 359.5692 | 338.1668 | 101325 | 30 | Steel | 0.75 | 0 | Y | 5.5 | -90 | 293 | 0 | 0.01905 | 0.2032 | 1.5708 | -0.7854 | 36.6583 | 0.00061097 | 2.1436 | 2.1152e-05 | 8.4001e-08 | 0.9817 | 2.1546e-05 | 1895.2705 | 1008.6993 | 0.030652 | 0.69606 | 0.00028502 | 0.01905 | 0 | 0.00028502 | -1.5708 | 15.9949 | 0.012161 | 12.9486 | 338.1668 | 293 | 100 | 100 | 100 | 100 | 100 | 100 | 100 | 100 | 100 | 100 | 100 | 100 | 100 | 100 | 100 | 100 | 100 | 100 | 100 | 100 | 100 | 100 | 100 | 100 | 100 | 100 | 100 | 100 | 100 | 100 | 100 | 100 | 100 | 100 | 100 | 100 | 100 | 100 | 100 | 100 | 100 | 100 | 100 | 100 | 100 | 100 | 100 | 100 | 100 | 100 | 100 | 100 | 100 | 100 | 100 | 100 | 100 | 100 | 100 | 100 | 100 | 100 | 100 | 100 | 100 | 100 | 100 | 100 | 100 | 100 | 100 | 100 | 100 | 100 | 100 | 100 | 100 | 100 | 100 | 100 | 100 | 100 | 100 | 100 | 100 | 100 | 100 | 100 | 100 | 100 | 100 | 100 | 100 | 100 | 100 | 100 | 100 | 100 | 100 | 100 | 100 | 100 | 100 | 100 | 100 | 100 | 100 | 100 | 100 | 100 | 100 | 100 | 100 | 100 | 100 | 100 | 100 | 100 | 100 | 100 | 100 | 100 | 100 | 100 | 100 | 100 | 100 | 100 | 100 | 100 | 100 | 100 | 100 | 100 | 100 | 100 | 100 | 100 | 100 | 100 | 100 | 100 | 100 | 100 | 100 | 100 | 100 | 100 | 100 | 100 | 100 | 100 | 100 | 100 | 100 | 100 | 100 | 100 | 100 | 100 | 100 | 100 | 100 | 100 | 100 | 100 | 100 | 100 | 100 | 100 | 100 | 100 | 100 | 100 | 100 | 100 | 100 | 100 | 100 | 100 | 100 | 100 | 100 | 100 | 100 | 100 | 100 | 100 | 100 | 100 | 100 | 100 | 100 | 100 | 100 | 100 | 100 | 100 | 100
7 | Line | C12A | C13A | 0 | 0.75 | 10 | 0 | -90 | 338.1668 | 293 | 338.1668 | 322.0687 | 101325 | 30 | Steel | 0.75 | 0 | N | 0 | 0 | 293 | 0 | 0.01905 | 0.254 | 0 | -1.5708 | 34.4763 | 0.00057461 | 2.016 | 2.0212e-05 | 7.7843e-08 | 1.0438 | 1.9363e-05 | 1983.3814 | 1006.7865 | 0.029079 | 0.69979 | 0.00028502 | 0.01905 | 0 | 0.00028502 | 0 | 14.1583 | 0.015201 | 9.721 | 322.0687 | 293 | 100 | 100 | 100 | 100 | 100 | 100 | 100 | 100 | 100 | 100 | 100 | 100 | 100 | 100 | 100 | 100 | 100 | 100 | 100 | 100 | 100 | 100 | 100 | 100 | 100 | 100 | 100 | 100 | 100 | 100 | 100 | 100 | 100 | 100 | 100 | 100 | 100 | 100 | 100 | 100 | 100 | 100 | 100 | 100 | 100 | 100 | 100 | 100 | 100 | 100 | 100 | 100 | 100 | 100 | 100 | 100 | 100 | 100 | 100 | 100 | 100 | 100 | 100 | 100 | 100 | 100 | 100 | 100 | 100 | 100 | 100 | 100 | 100 | 100 | 100 | 100 | 100 | 100 | 100 | 100 | 100 | 100 | 100 | 100 | 100 | 100 | 100 | 100 | 100 | 100 | 100 | 100 | 100 | 100 | 100 | 100 | 100 | 100 | 100 | 100 | 100 | 100 | 100 | 100 | 100 | 100 | 100 | 100 | 100 | 100 | 100 | 100 | 100 | 100 | 100 | 100 | 100 | 100 | 100 | 100 | 100 | 100 | 100 | 100 | 100 | 100 | 100 | 100 | 100 | 100 | 100 | 100 | 100 | 100 | 100 | 100 | 100 | 100 | 100 | 100 | 100 | 100 | 100 | 100 | 100 | 100 | 100 | 100 | 100 | 100 | 100 | 100 | 100 | 100 | 100 | 100 | 100 | 100 | 100 | 100 | 100 | 100 | 100 | 100 | 100 | 100 | 100 | 100 | 100 | 100 | 100 | 100 | 100 | 100 | 100 | 100 | 100 | 100 | 100 | 100 | 100 | 100 | 100 | 100 | 100 | 100 | 100 | 100 | 100 | 100 | 100 | 100 | 100 | 100 | 100 | 100 | 100 | 100 | 100
8 | Line | C13A | C14A | 0 | 0.75 | 50 | 0 | -90 | 322.0687 | 293 | 322.0687 | 293 | 101325 | 90 | Steel | 0.75 | 0 | N | 0 | 0 | 293 | 0 | 0.01905 | 1.27 | 0 | -1.5708 | 98.5053 | 0.0016418 | 5.7601 | 1.9485e-05 | 7.3237e-08 | 1.096 | 1.7778e-05 | 6172.0397 | 1005.6137 | 0.027876 | 0.70293 | 0.00028502 | 0.01905 | 0 | 0.00028502 | 0 | 29.3296 | 0.076006 | 64.8007 | 286.2566 | 293 | 100 | 100 | 100 | 100 | 100 | 100 | 100 | 100 | 100 | 100 | 100 | 100 | 100 | 100 | 100 | 100 | 100 | 100 | 100 | 100 | 100 | 100 | 100 | 100 | 100 | 100 | 100 | 100 | 100 | 100 | 100 | 100 | 100 | 100 | 100 | 100 | 100 | 100 | 100 | 100 | 100 | 100 | 100 | 100 | 100 | 100 | 100 | 100 | 100 | 100 | 100 | 100 | 100 | 100 | 100 | 100 | 100 | 100 | 100 | 100 | 100 | 100 | 100 | 100 | 100 | 100 | 100 | 100 | 100 | 100 | 100 | 100 | 100 | 100 | 100 | 100 | 100 | 100 | 100 | 100 | 100 | 100 | 100 | 100 | 100 | 100 | 100 | 100 | 100 | 100 | 100 | 100 | 100 | 100 | 100 | 100 | 100 | 100 | 100 | 100 | 100 | 100 | 100 | 100 | 100 | 100 | 100 | 100 | 100 | 100 | 100 | 100 | 100 | 100 | 100 | 100 | 100 | 100 | 100 | 100 | 100 | 100 | 100 | 100 | 100 | 100 | 100 | 100 | 100 | 100 | 100 | 100 | 100 | 100 | 100 | 100 | 100 | 100 | 100 | 100 | 100 | 100 | 100 | 100 | 100 | 100 | 100 | 100 | 100 | 100 | 100 | 100 | 100 | 100 | 100 | 100 | 100 | 100 | 100 | 100 | 100 | 100 | 100 | 100 | 100 | 100 | 100 | 100 | 100 | 100 | 100 | 100 | 100 | 100 | 100 | 100 | 100 | 100 | 100 | 100 | 100 | 100 | 100 | 100 | 100 | 100 | 100 | 100 | 100 | 100 | 100 | 100 | 100 | 100 | 100 | 100 | 100 | 100 | 100
9 | Bend | C14A | C15A | 0 | 0.75 | 30 | 90 | -45 | 293 | 293 | 293 | 293 | 101325 | 90 | Steel | 0.75 | 0 | N | 0 | 0 | 293 | 0 | 0.01905 | 0.762 | 1.5708 | -0.7854 | 89.6146 | 0.0014936 | 5.2402 | 1.8126e-05 | 6.4981e-08 | 1.2047 | 1.5046e-05 | 6634.8518 | 1004.1126 | 0.025658 | 0.70934 | 0.00028502 | 0.01905 | 0 | 0.00028502 | 0 | 28.8357 | 0.045604 | 0 | 293 | 293 | 99.9999 | 99.9999 | 99.9999 | 99.9999 | 99.9999 | 99.9999 | 99.9999 | 99.9999 | 99.9999 | 99.9999 | 99.9999 | 99.9999 | 99.9999 | 99.9999 | 99.9999 | 99.9999 | 99.9999 | 99.9999 | 99.9999 | 99.9999 | 99.9999 | 99.9999 | 99.9999 | 99.9999 | 99.9999 | 99.9999 | 99.9999 | 99.9999 | 99.9999 | 99.9999 | 99.9999 | 99.9999 | 99.9999 | 99.9999 | 99.9999 | 99.9999 | 99.9999 | 99.9999 | 99.9999 | 99.9999 | 99.9998 | 99.9998 | 99.9998 | 99.9998 | 99.9998 | 99.9998 | 99.9998 | 99.9998 | 99.9998 | 99.9998 | 99.9998 | 99.9998 | 99.9998 | 99.9998 | 99.9998 | 99.9998 | 99.9998 | 99.9998 | 99.9998 | 99.9998 | 99.9998 | 99.9997 | 99.9997 | 99.9997 | 99.9997 | 99.9997 | 99.9997 | 99.9997 | 99.9997 | 99.9997 | 99.9997 | 99.9997 | 99.9996 | 99.9996 | 99.9996 | 99.9996 | 99.9996 | 99.9996 | 99.9996 | 99.9996 | 99.9995 | 99.9995 | 99.9995 | 99.9995 | 99.9995 | 99.9994 | 99.9994 | 99.9994 | 99.9994 | 99.9994 | 99.9993 | 99.9993 | 99.9993 | 99.9993 | 99.9992 | 99.9992 | 99.9992 | 99.9991 | 99.9991 | 99.999 | 99.999 | 99.999 | 99.9989 | 99.9989 | 99.9988 | 99.9988 | 99.9987 | 99.9987 | 99.9986 | 99.9985 | 99.9985 | 99.9984 | 99.9983 | 99.9982 | 99.9981 | 99.9981 | 99.998 | 99.9979 | 99.9978 | 99.9977 | 99.9976 | 99.9974 | 99.9973 | 99.9972 | 99.997 | 99.9969 | 99.9967 | 99.9966 | 99.9964 | 99.9962 | 99.996 | 99.9958 | 99.9956 | 99.9954 | 99.9952 | 99.9949 | 99.9946 | 99.9944 | 99.9941 | 99.9938 | 99.9935 | 99.9931 | 99.9928 | 99.9924 | 99.992 | 99.9916 | 99.9911 | 99.9906 | 99.9902 | 99.9896 | 99.9891 | 99.9885 | 99.9879 | 99.9872 | 99.9866 | 99.9859 | 99.9851 | 99.9843 | 99.9835 | 99.9826 | 99.9816 | 99.9806 | 99.9796 | 99.9785 | 99.9773 | 99.9761 | 99.9748 | 99.9735 | 99.972 | 99.9705 | 99.9689 | 99.9672 | 99.9654 | 99.9635 | 99.9615 | 99.9594 | 99.9572 | 99.9549 | 99.9524 | 99.9498 | 99.947 | 99.9441 | 99.9411 | 99.9378 | 99.9344 | 99.9308 | 99.927 | 99.923 | 99.9188 | 99.9143 | 99.9096 | 99.9046 | 99.8993 | 99.8937 | 99.8879 | 99.8817 | 99.8752 | 99.8683 | 99.861
10 | Line | C15A | C16A | 0 | 0.75 | 20 | 0 | 0 | 293 | 293 | 293 | 293 | 101325 | 90 | Steel | 0.75 | 0 | N | 0 | 0 | 293 | 0 | 0.01905 | 0.508 | 0 | 0 | 89.6146 | 0.0014936 | 5.2402 | 1.8126e-05 | 6.4981e-08 | 1.2047 | 1.5046e-05 | 6634.8518 | 1004.1126 | 0.025658 | 0.70934 | 0.00028502 | 0.01905 | 0 | 0.00028502 | 0 | 28.8357 | 0.030402 | 0 | 293 | 293 | 99.9999 | 99.9999 | 99.9999 | 99.9999 | 99.9999 | 99.9999 | 99.9999 | 99.9999 | 99.9999 | 99.9999 | 99.9999 | 99.9999 | 99.9999 | 99.9999 | 99.9999 | 99.9999 | 99.9999 | 99.9999 | 99.9999 | 99.9999 | 99.9999 | 99.9999 | 99.9999 | 99.9999 | 99.9999 | 99.9999 | 99.9999 | 99.9999 | 99.9999 | 99.9999 | 99.9999 | 99.9999 | 99.9999 | 99.9999 | 99.9999 | 99.9999 | 99.9999 | 99.9999 | 99.9999 | 99.9999 | 99.9999 | 99.9999 | 99.9999 | 99.9998 | 99.9998 | 99.9998 | 99.9998 | 99.9998 | 99.9998 | 99.9998 | 99.9998 | 99.9998 | 99.9998 | 99.9998 | 99.9998 | 99.9998 | 99.9998 | 99.9998 | 99.9998 | 99.9998 | 99.9998 | 99.9998 | 99.9998 | 99.9997 | 99.9997 | 99.9997 | 99.9997 | 99.9997 | 99.9997 | 99.9997 | 99.9997 | 99.9997 | 99.9997 | 99.9997 | 99.9996 | 99.9996 | 99.9996 | 99.9996 | 99.9996 | 99.9996 | 99.9996 | 99.9995 | 99.9995 | 99.9995 | 99.9995 | 99.9995 | 99.9995 | 99.9994 | 99.9994 | 99.9994 | 99.9994 | 99.9993 | 99.9993 | 99.9993 | 99.9993 | 99.9992 | 99.9992 | 99.9992 | 99.9991 | 99.9991 | 99.9991 | 99.999 | 99.999 | 99.9989 | 99.9989 | 99.9988 | 99.9988 | 99.9987 | 99.9987 | 99.9986 | 99.9985 | 99.9985 | 99.9984 | 99.9983 | 99.9983 | 99.9982 | 99.9981 | 99.998 | 99.9979 | 99.9978 | 99.9977 | 99.9976 | 99.9975 | 99.9973 | 99.9972 | 99.9971 | 99.9969 | 99.9968 | 99.9966 | 99.9964 | 99.9963 | 99.9961 | 99.9959 | 99.9957 | 99.9954 | 99.9952 | 99.995 | 99.9947 | 99.9944 | 99.9941 | 99.9938 | 99.9935 | 99.9932 | 99.9928 | 99.9924 | 99.992 | 99.9916 | 99.9912 | 99.9907 | 99.9902 | 99.9897 | 99.9892 | 99.9886 | 99.988 | 99.9873 | 99.9867 | 99.9859 | 99.9852 | 99.9844 | 99.9836 | 99.9827 | 99.9817 | 99.9808 | 99.9797 | 99.9786 | 99.9775 | 99.9763 | 99.975 | 99.9736 | 99.9722 | 99.9707 | 99.9691 | 99.9674 | 99.9656 | 99.9637 | 99.9618 | 99.9597 | 99.9575 | 99.9551 | 99.9527 | 99.9501 | 99.9473 | 99.9444 | 99.9414 | 99.9382 | 99.9348 | 99.9312 | 99.9274 | 99.9234 | 99.9192 | 99.9147 | 99.91 | 99.9051 | 99.8998 | 99.8943 | 99.8885 | 99.8823 | 99.8758 | 99.8689
11 | Enlargement | C16A | C17A | 0 | 1 | 8 | 0 | 0 | 293 | 293 | 293 | 293 | 101325 | 90 | Steel | 1 | 0 | N | 0 | 0 | 293 | 0 | 0.0254 | 0.2032 | 0 | 0 | 89.6146 | 0.0014936 | 2.9476 | 1.8126e-05 | 6.4981e-08 | 1.2047 | 1.5046e-05 | 4976.1389 | 1004.1126 | 0.025658 | 0.70934 | 0.00050671 | 0.0254 | 0 | 0.00050671 | 0 | 16.8124 | 0.016215 | 0 | 293 | 293 | 100 | 100 | 100 | 100 | 100 | 100 | 100 | 100 | 100 | 100 | 100 | 100 | 100 | 100 | 100 | 100 | 100 | 100 | 100 | 100 | 100 | 100 | 99.9999 | 99.9999 | 99.9999 | 99.9999 | 99.9999 | 99.9999 | 99.9999 | 99.9999 | 99.9999 | 99.9999 | 99.9999 | 99.9999 | 99.9999 | 99.9999 | 99.9999 | 99.9999 | 99.9999 | 99.9999 | 99.9999 | 99.9999 | 99.9999 | 99.9999 | 99.9999 | 99.9999 | 99.9999 | 99.9999 | 99.9999 | 99.9999 | 99.9999 | 99.9999 | 99.9999 | 99.9999 | 99.9999 | 99.9999 | 99.9999 | 99.9999 | 99.9999 | 99.9999 | 99.9999 | 99.9999 | 99.9999 | 99.9999 | 99.9999 | 99.9999 | 99.9999 | 99.9998 | 99.9998 | 99.9998 | 99.9998 | 99.9998 | 99.9998 | 99.9998 | 99.9998 | 99.9998 | 99.9998 | 99.9998 | 99.9998 | 99.9998 | 99.9998 | 99.9998 | 99.9998 | 99.9997 | 99.9997 | 99.9997 | 99.9997 | 99.9997 | 99.9997 | 99.9997 | 99.9997 | 99.9997 | 99.9996 | 99.9996 | 99.9996 | 99.9996 | 99.9996 | 99.9996 | 99.9995 | 99.9995 | 99.9995 | 99.9995 | 99.9995 | 99.9994 | 99.9994 | 99.9994 | 99.9994 | 99.9993 | 99.9993 | 99.9993 | 99.9992 | 99.9992 | 99.9992 | 99.9991 | 99.9991 | 99.999 | 99.999 | 99.9989 | 99.9989 | 99.9988 | 99.9988 | 99.9987 | 99.9986 | 99.9986 | 99.9985 | 99.9984 | 99.9984 | 99.9983 | 99.9982 | 99.9981 | 99.998 | 99.9979 | 99.9978 | 99.9977 | 99.9976 | 99.9974 | 99.9973 | 99.9972 | 99.997 | 99.9969 | 99.9967 | 99.9965 | 99.9964 | 99.9962 | 99.996 | 99.9958 | 99.9955 | 99.9953 | 99.995 | 99.9948 | 99.9945 | 99.9942 | 99.9939 | 99.9936 | 99.9932 | 99.9929 | 99.9925 | 99.9921 | 99.9917 | 99.9912 | 99.9908 | 99.9903 | 99.9897 | 99.9892 | 99.9886 | 99.988 | 99.9873 | 99.9867 | 99.9859 | 99.9852 | 99.9844 | 99.9835 | 99.9826 | 99.9817 | 99.9807 | 99.9796 | 99.9785 | 99.9773 | 99.9761 | 99.9748 | 99.9734 | 99.9719 | 99.9704 | 99.9687 | 99.967 | 99.9652 | 99.9633 | 99.9613 | 99.9591 | 99.9569 | 99.9545 | 99.952 | 99.9494 | 99.9466 | 99.9436 | 99.9405 | 99.9372 | 99.9337 | 99.9301
12 | Line | C17A | C18A | 0 | 2 | 20 | 0 | 0 | 293 | 293 | 293 | 293 | 101325 | 90 | Steel | 2 | 0 | N | 0 | 0 | 293 | 0 | 0.0508 | 0.508 | 0 | 0 | 89.6146 | 0.0014936 | 0.7369 | 1.8126e-05 | 6.4981e-08 | 1.2047 | 1.5046e-05 | 2488.0694 | 1004.1126 | 0.025658 | 0.70934 | 0.0020268 | 0.0508 | 0 | 0.0020268 | 0 | 5.8012 | 0.081073 | 0 | 293 | 293 | 99.9998 | 99.9998 | 99.9998 | 99.9998 | 99.9998 | 99.9998 | 99.9998 | 99.9998 | 99.9998 | 99.9998 | 99.9998 | 99.9998 | 99.9998 | 99.9998 | 99.9998 | 99.9998 | 99.9998 | 99.9998 | 99.9998 | 99.9998 | 99.9998 | 99.9998 | 99.9997 | 99.9997 | 99.9997 | 99.9997 | 99.9997 | 99.9997 | 99.9997 | 99.9997 | 99.9997 | 99.9997 | 99.9997 | 99.9997 | 99.9997 | 99.9997 | 99.9997 | 99.9996 | 99.9996 | 99.9996 | 99.9996 | 99.9996 | 99.9996 | 99.9996 | 99.9996 | 99.9996 | 99.9996 | 99.9996 | 99.9995 | 99.9995 | 99.9995 | 99.9995 | 99.9995 | 99.9995 | 99.9995 | 99.9995 | 99.9994 | 99.9994 | 99.9994 | 99.9994 | 99.9994 | 99.9994 | 99.9993 | 99.9993 | 99.9993 | 99.9993 | 99.9993 | 99.9992 | 99.9992 | 99.9992 | 99.9992 | 99.9991 | 99.9991 | 99.9991 | 99.999 | 99.999 | 99.999 | 99.9989 | 99.9989 | 99.9989 | 99.9988 | 99.9988 | 99.9988 | 99.9987 | 99.9987 | 99.9986 | 99.9986 | 99.9985 | 99.9984 | 99.9984 | 99.9983 | 99.9983 | 99.9982 | 99.9981 | 99.998 | 99.998 | 99.9979 | 99.9978 | 99.9977 | 99.9976 | 99.9975 | 99.9974 | 99.9973 | 99.9972 | 99.997 | 99.9969 | 99.9968 | 99.9966 | 99.9965 | 99.9963 | 99.9961 | 99.9959 | 99.9958 | 99.9956 | 99.9953 | 99.9951 | 99.9949 | 99.9947 | 99.9944 | 99.9941 | 99.9938 | 99.9935 | 99.9932 | 99.9929 | 99.9925 | 99.9922 | 99.9918 | 99.9914 | 99.9909 | 99.9905 | 99.99 | 99.9895 | 99.989 | 99.9884 | 99.9878 | 99.9872 | 99.9865 | 99.9859 | 99.9851 | 99.9844 | 99.9835 | 99.9827 | 99.9818 | 99.9808 | 99.9798 | 99.9788 | 99.9777 | 99.9765 | 99.9753 | 99.974 | 99.9726 | 99.9711 | 99.9696 | 99.968 | 99.9663 | 99.9645 | 99.9626 | 99.9606 | 99.9585 | 99.9562 | 99.9539 | 99.9514 | 99.9488 | 99.946 | 99.9431 | 99.94 | 99.9368 | 99.9334 | 99.9297 | 99.9259 | 99.9219 | 99.9177 | 99.9132 | 99.9085 | 99.9035 | 99.8982 | 99.8926 | 99.8868 | 99.8806 | 99.8741 | 99.8672 | 99.8599 | 99.8522 | 99.8441 | 99.8356 | 99.8265 | 99.817 | 99.807 | 99.7964 | 99.7852 | 99.7733 | 99.7609 | 99.7477 | 99.7338 | 99.7192 | 99.7037 | 99.6873 | 99.6701 | 99.6519
13 | Line | C18A | C18G | 0 | 2 | 5 | 0 | 0 | 293 | 293 | 293 | 293 | 101325 | 56.5 | Steel | 2 | 0 | N | 0 | 0 | 293 | 0 | 0.0508 | 0.127 | 0 | 0 | 56.2581 | 0.00093763 | 0.46261 | 1.8126e-05 | 6.4981e-08 | 1.2047 | 1.5046e-05 | 1561.9547 | 1004.1126 | 0.025658 | 0.70934 | 0.0020268 | 0.0508 | 0 | 0.0020268 | 0 | 8.6465 | 0.020268 | 0 | 293 | 293 | 99.9999 | 99.9999 | 99.9999 | 99.9999 | 99.9999 | 99.9999 | 99.9999 | 99.9999 | 99.9999 | 99.9999 | 99.9999 | 99.9999 | 99.9999 | 99.9999 | 99.9999 | 99.9999 | 99.9999 | 99.9999 | 99.9999 | 99.9999 | 99.9999 | 99.9999 | 99.9999 | 99.9999 | 99.9999 | 99.9999 | 99.9999 | 99.9999 | 99.9999 | 99.9999 | 99.9999 | 99.9999 | 99.9999 | 99.9999 | 99.9999 | 99.9999 | 99.9999 | 99.9999 | 99.9999 | 99.9999 | 99.9998 | 99.9998 | 99.9998 | 99.9998 | 99.9998 | 99.9998 | 99.9998 | 99.9998 | 99.9998 | 99.9998 | 99.9998 | 99.9998 | 99.9998 | 99.9998 | 99.9998 | 99.9998 | 99.9998 | 99.9998 | 99.9998 | 99.9998 | 99.9997 | 99.9997 | 99.9997 | 99.9997 | 99.9997 | 99.9997 | 99.9997 | 99.9997 | 99.9997 | 99.9997 | 99.9997 | 99.9997 | 99.9996 | 99.9996 | 99.9996 | 99.9996 | 99.9996 | 99.9996 | 99.9996 | 99.9996 | 99.9995 | 99.9995 | 99.9995 | 99.9995 | 99.9995 | 99.9994 | 99.9994 | 99.9994 | 99.9994 | 99.9994 | 99.9993 | 99.9993 | 99.9993 | 99.9992 | 99.9992 | 99.9992 | 99.9992 | 99.9991 | 99.9991 | 99.999 | 99.999 | 99.999 | 99.9989 | 99.9989 | 99.9988 | 99.9988 | 99.9987 | 99.9987 | 99.9986 | 99.9985 | 99.9985 | 99.9984 | 99.9983 | 99.9982 | 99.9981 | 99.9981 | 99.998 | 99.9979 | 99.9978 | 99.9977 | 99.9975 | 99.9974 | 99.9973 | 99.9972 | 99.997 | 99.9969 | 99.9967 | 99.9966 | 99.9964 | 99.9962 | 99.996 | 99.9958 | 99.9956 | 99.9954 | 99.9952 | 99.9949 | 99.9946 | 99.9944 | 99.9941 | 99.9938 | 99.9934 | 99.9931 | 99.9927 | 99.9924 | 99.992 | 99.9915 | 99.9911 | 99.9906 | 99.9901 | 99.9896 | 99.9891 | 99.9885 | 99.9879 | 99.9872 | 99.9866 | 99.9858 | 99.9851 | 99.9843 | 99.9834 | 99.9826 | 99.9816 | 99.9806 | 99.9796 | 99.9785 | 99.9773 | 99.9761 | 99.9748 | 99.9734 | 99.972 | 99.9705 | 99.9689 | 99.9672 | 99.9654 | 99.9635 | 99.9615 | 99.9594 | 99.9572 | 99.9549 | 99.9524 | 99.9498 | 99.947 | 99.9441 | 99.9411 | 99.9378 | 99.9344 | 99.9308 | 99.927 | 99.923 | 99.9188 | 99.9143 | 99.9096 | 99.9046 | 99.8993 | 99.8938 | 99.8879 | 99.8818 | 99.8752 | 99.8683 | 99.8611
14 | Line | C18G | C19G | 0 | 2 | 5 | 0 | 0 | 293 | 293 | 293 | 293 | 101325 | 56.5 | Steel | 2 | 0 | N | 0 | 0 | 293 | 0 | 0.0508 | 0.127 | 0 | 0 | 56.2581 | 0.00093763 | 0.46261 | 1.8126e-05 | 6.4981e-08 | 1.2047 | 1.5046e-05 | 1561.9547 | 1004.1126 | 0.025658 | 0.70934 | 0.0020268 | 0.0508 | 0 | 0.0020268 | 0 | 8.6465 | 0.020268 | 0 | 293 | 293 | 99.9999 | 99.9999 | 99.9999 | 99.9999 | 99.9999 | 99.9999 | 99.9999 | 99.9999 | 99.9999 | 99.9999 | 99.9999 | 99.9999 | 99.9999 | 99.9999 | 99.9999 | 99.9999 | 99.9999 | 99.9999 | 99.9999 | 99.9999 | 99.9999 | 99.9999 | 99.9999 | 99.9999 | 99.9999 | 99.9999 | 99.9999 | 99.9999 | 99.9999 | 99.9999 | 99.9999 | 99.9999 | 99.9999 | 99.9999 | 99.9999 | 99.9999 | 99.9999 | 99.9999 | 99.9999 | 99.9999 | 99.9998 | 99.9998 | 99.9998 | 99.9998 | 99.9998 | 99.9998 | 99.9998 | 99.9998 | 99.9998 | 99.9998 | 99.9998 | 99.9998 | 99.9998 | 99.9998 | 99.9998 | 99.9998 | 99.9998 | 99.9998 | 99.9998 | 99.9998 | 99.9997 | 99.9997 | 99.9997 | 99.9997 | 99.9997 | 99.9997 | 99.9997 | 99.9997 | 99.9997 | 99.9997 | 99.9997 | 99.9997 | 99.9996 | 99.9996 | 99.9996 | 99.9996 | 99.9996 | 99.9996 | 99.9996 | 99.9996 | 99.9995 | 99.9995 | 99.9995 | 99.9995 | 99.9995 | 99.9994 | 99.9994 | 99.9994 | 99.9994 | 99.9994 | 99.9993 | 99.9993 | 99.9993 | 99.9992 | 99.9992 | 99.9992 | 99.9992 | 99.9991 | 99.9991 | 99.999 | 99.999 | 99.999 | 99.9989 | 99.9989 | 99.9988 | 99.9988 | 99.9987 | 99.9987 | 99.9986 | 99.9985 | 99.9985 | 99.9984 | 99.9983 | 99.9982 | 99.9981 | 99.9981 | 99.998 | 99.9979 | 99.9978 | 99.9977 | 99.9975 | 99.9974 | 99.9973 | 99.9972 | 99.997 | 99.9969 | 99.9967 | 99.9966 | 99.9964 | 99.9962 | 99.996 | 99.9958 | 99.9956 | 99.9954 | 99.9952 | 99.9949 | 99.9946 | 99.9944 | 99.9941 | 99.9938 | 99.9934 | 99.9931 | 99.9927 | 99.9924 | 99.992 | 99.9915 | 99.9911 | 99.9906 | 99.9901 | 99.9896 | 99.9891 | 99.9885 | 99.9879 | 99.9872 | 99.9866 | 99.9858 | 99.9851 | 99.9843 | 99.9834 | 99.9826 | 99.9816 | 99.9806 | 99.9796 | 99.9785 | 99.9773 | 99.9761 | 99.9748 | 99.9734 | 99.972 | 99.9705 | 99.9689 | 99.9672 | 99.9654 | 99.9635 | 99.9615 | 99.9594 | 99.9572 | 99.9549 | 99.9524 | 99.9498 | 99.947 | 99.9441 | 99.9411 | 99.9378 | 99.9344 | 99.9308 | 99.927 | 99.923 | 99.9188 | 99.9143 | 99.9096 | 99.9046 | 99.8993 | 99.8938 | 99.8879 | 99.8818 | 99.8752 | 99.8683 | 99.8611
15 | Bend | C19G | C19H | 0 | 0.25 | 4 | 90 | 0 | 293 | 293 | 293 | 293 | 101325 | 1 | Steel | 0.25 | 0 | N | 0 | 0 | 293 | 0 | 0.00635 | 0.1016 | 1.5708 | 0 | 0.99572 | 1.6595e-05 | 0.52402 | 1.8126e-05 | 6.4981e-08 | 1.2047 | 1.5046e-05 | 221.1617 | 1004.1126 | 0.025658 | 0.70934 | 3.1669e-05 | 0.00635 | 0 | 3.1669e-05 | 0 | 18.3106 | 0.0020268 | 0 | 293 | 293 | 99.9996 | 99.9996 | 99.9996 | 99.9996 | 99.9996 | 99.9996 | 99.9996 | 99.9996 | 99.9996 | 99.9996 | 99.9996 | 99.9996 | 99.9995 | 99.9995 | 99.9995 | 99.9995 | 99.9995 | 99.9995 | 99.9995 | 99.9995 | 99.9995 | 99.9994 | 99.9994 | 99.9994 | 99.9994 | 99.9994 | 99.9994 | 99.9994 | 99.9994 | 99.9993 | 99.9993 | 99.9993 | 99.9993 | 99.9993 | 99.9993 | 99.9992 | 99.9992 | 99.9992 | 99.9992 | 99.9992 | 99.9991 | 99.9991 | 99.9991 | 99.9991 | 99.9991 | 99.999 | 99.999 | 99.999 | 99.999 | 99.9989 | 99.9989 | 99.9989 | 99.9989 | 99.9988 | 99.9988 | 99.9988 | 99.9987 | 99.9987 | 99.9987 | 99.9986 | 99.9986 | 99.9985 | 99.9985 | 99.9985 | 99.9984 | 99.9984 | 99.9983 | 99.9983 | 99.9982 | 99.9982 | 99.9981 | 99.998 | 99.998 | 99.9979 | 99.9979 | 99.9978 | 99.9977 | 99.9976 | 99.9976 | 99.9975 | 99.9974 | 99.9973 | 99.9972 | 99.9971 | 99.997 | 99.9969 | 99.9968 | 99.9966 | 99.9965 | 99.9964 | 99.9962 | 99.9961 | 99.9959 | 99.9958 | 99.9956 | 99.9954 | 99.9952 | 99.995 | 99.9948 | 99.9946 | 99.9944 | 99.9941 | 99.9939 | 99.9936 | 99.9933 | 99.993 | 99.9927 | 99.9924 | 99.992 | 99.9917 | 99.9913 | 99.9909 | 99.9905 | 99.99 | 99.9895 | 99.989 | 99.9885 | 99.988 | 99.9874 | 99.9868 | 99.9861 | 99.9855 | 99.9848 | 99.984 | 99.9832 | 99.9824 | 99.9815 | 99.9806 | 99.9796 | 99.9786 | 99.9775 | 99.9764 | 99.9752 | 99.9739 | 99.9726 | 99.9712 | 99.9697 | 99.9682 | 99.9666 | 99.9648 | 99.963 | 99.9611 | 99.9591 | 99.9569 | 99.9547 | 99.9523 | 99.9498 | 99.9472 | 99.9444 | 99.9414 | 99.9383 | 99.9351 | 99.9316 | 99.928 | 99.9242 | 99.9201 | 99.9158 | 99.9113 | 99.9066 | 99.9016 | 99.8963 | 99.8907 | 99.8849 | 99.8786 | 99.8721 | 99.8652 | 99.8579 | 99.8502 | 99.8421 | 99.8335 | 99.8245 | 99.815 | 99.8049 | 99.7943 | 99.7831 | 99.7713 | 99.7588 | 99.7457 | 99.7318 | 99.7171 | 99.7017 | 99.6854 | 99.6682 | 99.65 | 99.6308 | 99.6106 | 99.5892 | 99.5667 | 99.5429 | 99.5178 | 99.4914 | 99.4634 | 99.434 | 99.4028 | 99.37 | 99.3354 | 99.2988 | 99.2603 | 99.2196
16 | Line | C19H | C20H | 0 | 0.25 | 10 | 0 | 0 | 293 | 293 | 293 | 293 | 101325 | 1 | Steel | 0.25 | 0 | N | 0 | 0 | 293 | 0 | 0.00635 | 0.254 | 0 | 0 | 0.99572 | 1.6595e-05 | 0.52402 | 1.8126e-05 | 6.4981e-08 | 1.2047 | 1.5046e-05 | 221.1617 | 1004.1126 | 0.025658 | 0.70934 | 3.1669e-05 | 0.00635 | 0 | 3.1669e-05 | 0 | 16.2357 | 0.0050671 | 0 | 293 | 293 | 99.9991 | 99.9991 | 99.9991 | 99.999 | 99.999 | 99.999 | 99.999 | 99.999 | 99.9989 | 99.9989 | 99.9989 | 99.9989 | 99.9989 | 99.9988 | 99.9988 | 99.9988 | 99.9988 | 99.9987 | 99.9987 | 99.9987 | 99.9986 | 99.9986 | 99.9986 | 99.9986 | 99.9985 | 99.9985 | 99.9985 | 99.9984 | 99.9984 | 99.9983 | 99.9983 | 99.9983 | 99.9982 | 99.9982 | 99.9981 | 99.9981 | 99.9981 | 99.998 | 99.998 | 99.9979 | 99.9979 | 99.9978 | 99.9978 | 99.9977 | 99.9977 | 99.9976 | 99.9975 | 99.9975 | 99.9974 | 99.9974 | 99.9973 | 99.9972 | 99.9971 | 99.9971 | 99.997 | 99.9969 | 99.9968 | 99.9967 | 99.9967 | 99.9966 | 99.9965 | 99.9964 | 99.9963 | 99.9962 | 99.996 | 99.9959 | 99.9958 | 99.9957 | 99.9955 | 99.9954 | 99.9953 | 99.9951 | 99.995 | 99.9948 | 99.9946 | 99.9945 | 99.9943 | 99.9941 | 99.9939 | 99.9937 | 99.9934 | 99.9932 | 99.993 | 99.9927 | 99.9925 | 99.9922 | 99.9919 | 99.9916 | 99.9913 | 99.9909 | 99.9906 | 99.9902 | 99.9898 | 99.9894 | 99.989 | 99.9885 | 99.9881 | 99.9876 | 99.987 | 99.9865 | 99.9859 | 99.9853 | 99.9847 | 99.984 | 99.9833 | 99.9825 | 99.9818 | 99.9809 | 99.9801 | 99.9792 | 99.9782 | 99.9772 | 99.9761 | 99.975 | 99.9739 | 99.9726 | 99.9713 | 99.9699 | 99.9685 | 99.967 | 99.9654 | 99.9637 | 99.9619 | 99.9601 | 99.9581 | 99.956 | 99.9538 | 99.9515 | 99.9491 | 99.9466 | 99.9439 | 99.941 | 99.9381 | 99.9349 | 99.9316 | 99.9281 | 99.9244 | 99.9205 | 99.9165 | 99.9121 | 99.9076 | 99.9028 | 99.8977 | 99.8924 | 99.8868 | 99.8809 | 99.8746 | 99.868 | 99.8611 | 99.8538 | 99.846 | 99.8379 | 99.8293 | 99.8202 | 99.8107 | 99.8006 | 99.7899 | 99.7787 | 99.7669 | 99.7544 | 99.7412 | 99.7274 | 99.7127 | 99.6972 | 99.6809 | 99.6637 | 99.6456 | 99.6264 | 99.6062 | 99.5849 | 99.5624 | 99.5387 | 99.5137 | 99.4873 | 99.4594 | 99.43 | 99.399 | 99.3663 | 99.3318 | 99.2954 | 99.257 | 99.2165 | 99.1737 | 99.1286 | 99.081 | 99.0308 | 98.9778 | 98.922 | 98.863 | 98.8008 | 98.7352 | 98.666 | 98.593 | 98.5161 | 98.4348 | 98.3492 | 98.2588 | 98.1635 | 98.0629
17 | Bend | C20H | C21H | 0 | 0.25 | 4 | 90 | 0 | 293 | 293 | 293 | 293 | 101325 | 1 | Steel | 0.25 | 0 | N | 0 | 0 | 293 | 0 | 0.00635 | 0.1016 | 1.5708 | 0 | 0.99572 | 1.6595e-05 | 0.52402 | 1.8126e-05 | 6.4981e-08 | 1.2047 | 1.5046e-05 | 221.1617 | 1004.1126 | 0.025658 | 0.70934 | 3.1669e-05 | 0.00635 | 0 | 3.1669e-05 | 0 | 18.3106 | 0.0020268 | 0 | 293 | 293 | 99.9996 | 99.9996 | 99.9996 | 99.9996 | 99.9996 | 99.9996 | 99.9996 | 99.9996 | 99.9996 | 99.9996 | 99.9996 | 99.9996 | 99.9995 | 99.9995 | 99.9995 | 99.9995 | 99.9995 | 99.9995 | 99.9995 | 99.9995 | 99.9995 | 99.9994 | 99.9994 | 99.9994 | 99.9994 | 99.9994 | 99.9994 | 99.9994 | 99.9994 | 99.9993 | 99.9993 | 99.9993 | 99.9993 | 99.9993 | 99.9993 | 99.9992 | 99.9992 | 99.9992 | 99.9992 | 99.9992 | 99.9991 | 99.9991 | 99.9991 | 99.9991 | 99.9991 | 99.999 | 99.999 | 99.999 | 99.999 | 99.9989 | 99.9989 | 99.9989 | 99.9989 | 99.9988 | 99.9988 | 99.9988 | 99.9987 | 99.9987 | 99.9987 | 99.9986 | 99.9986 | 99.9985 | 99.9985 | 99.9985 | 99.9984 | 99.9984 | 99.9983 | 99.9983 | 99.9982 | 99.9982 | 99.9981 | 99.998 | 99.998 | 99.9979 | 99.9979 | 99.9978 | 99.9977 | 99.9976 | 99.9976 | 99.9975 | 99.9974 | 99.9973 | 99.9972 | 99.9971 | 99.997 | 99.9969 | 99.9968 | 99.9966 | 99.9965 | 99.9964 | 99.9962 | 99.9961 | 99.9959 | 99.9958 | 99.9956 | 99.9954 | 99.9952 | 99.995 | 99.9948 | 99.9946 | 99.9944 | 99.9941 | 99.9939 | 99.9936 | 99.9933 | 99.993 | 99.9927 | 99.9924 | 99.992 | 99.9917 | 99.9913 | 99.9909 | 99.9905 | 99.99 | 99.9895 | 99.989 | 99.9885 | 99.988 | 99.9874 | 99.9868 | 99.9861 | 99.9855 | 99.9848 | 99.984 | 99.9832 | 99.9824 | 99.9815 | 99.9806 | 99.9796 | 99.9786 | 99.9775 | 99.9764 | 99.9752 | 99.9739 | 99.9726 | 99.9712 | 99.9697 | 99.9682 | 99.9666 | 99.9648 | 99.963 | 99.9611 | 99.9591 | 99.9569 | 99.9547 | 99.9523 | 99.9498 | 99.9472 | 99.9444 | 99.9414 | 99.9383 | 99.9351 | 99.9316 | 99.928 | 99.9242 | 99.9201 | 99.9158 | 99.9113 | 99.9066 | 99.9016 | 99.8963 | 99.8907 | 99.8849 | 99.8786 | 99.8721 | 99.8652 | 99.8579 | 99.8502 | 99.8421 | 99.8335 | 99.8245 | 99.815 | 99.8049 | 99.7943 | 99.7831 | 99.7713 | 99.7588 | 99.7457 | 99.7318 | 99.7171 | 99.7017 | 99.6854 | 99.6682 | 99.65 | 99.6308 | 99.6106 | 99.5892 | 99.5667 | 99.5429 | 99.5178 | 99.4914 | 99.4634 | 99.434 | 99.4028 | 99.37 | 99.3354 | 99.2988 | 99.2603 | 99.2196
18 | Line | C21H | C22H | 0 | 0.25 | 10 | 0 | -90 | 293 | 293 | 293 | 293 | 101325 | 1 | Steel | 0.25 | 0 | N | 0 | 0 | 293 | 0 | 0.00635 | 0.254 | 0 | -1.5708 | 0.99572 | 1.6595e-05 | 0.52402 | 1.8126e-05 | 6.4981e-08 | 1.2047 | 1.5046e-05 | 221.1617 | 1004.1126 | 0.025658 | 0.70934 | 3.1669e-05 | 0.00635 | 0 | 3.1669e-05 | 0 | 16.2357 | 0.0050671 | 0 | 293 | 293 | 100 | 100 | 100 | 100 | 100 | 100 | 100 | 100 | 100 | 100 | 100 | 100 | 100 | 100 | 100 | 100 | 100 | 100 | 100 | 100 | 100 | 100 | 100 | 100 | 100 | 100 | 100 | 100 | 100 | 100 | 100 | 100 | 100 | 100 | 100 | 100 | 100 | 100 | 100 | 100 | 100 | 100 | 100 | 100 | 100 | 100 | 100 | 100 | 100 | 100 | 100 | 100 | 100 | 100 | 100 | 100 | 100 | 100 | 100 | 100 | 100 | 100 | 100 | 100 | 100 | 100 | 100 | 100 | 100 | 100 | 100 | 100 | 100 | 100 | 100 | 100 | 100 | 100 | 100 | 100 | 100 | 100 | 100 | 100 | 100 | 100 | 100 | 100 | 100 | 100 | 100 | 100 | 100 | 100 | 100 | 100 | 100 | 100 | 100 | 100 | 100 | 100 | 100 | 100 | 100 | 100 | 100 | 100 | 100 | 100 | 100 | 100 | 100 | 100 | 100 | 100 | 100 | 100 | 100 | 100 | 100 | 100 | 100 | 100 | 100 | 100 | 100 | 100 | 100 | 100 | 100 | 100 | 100 | 100 | 100 | 100 | 100 | 100 | 100 | 100 | 100 | 100 | 100 | 100 | 100 | 100 | 100 | 100 | 100 | 100 | 100 | 100 | 100 | 100 | 100 | 100 | 100 | 100 | 100 | 100 | 100 | 100 | 100 | 100 | 100 | 100 | 100 | 100 | 100 | 100 | 100 | 100 | 100 | 100 | 100 | 100 | 100 | 100 | 100 | 100 | 100 | 100 | 100 | 100 | 100 | 100 | 100 | 100 | 100 | 100 | 100 | 100 | 100 | 100 | 100 | 100 | 100 | 100 | 100
19 | Bend | C22H | C23H | 0 | 0.25 | 4 | 30 | -75 | 293 | 293 | 293 | 293 | 101325 | 1 | Steel | 0.25 | 0 | N | 0 | 0 | 293 | 0 | 0.00635 | 0.1016 | 0.5236 | -1.309 | 0.99572 | 1.6595e-05 | 0.52402 | 1.8126e-05 | 6.4981e-08 | 1.2047 | 1.5046e-05 | 221.1617 | 1004.1126 | 0.025658 | 0.70934 | 3.1669e-05 | 0.00635 | 0 | 3.1669e-05 | 0 | 18.3106 | 0.0020268 | 0 | 293 | 293 | 99.9999 | 99.9999 | 99.9999 | 99.9999 | 99.9999 | 99.9999 | 99.9999 | 99.9999 | 99.9999 | 99.9999 | 99.9999 | 99.9999 | 99.9999 | 99.9999 | 99.9999 | 99.9999 | 99.9999 | 99.9999 | 99.9999 | 99.9999 | 99.9999 | 99.9999 | 99.9999 | 99.9998 | 99.9998 | 99.9998 | 99.9998 | 99.9998 | 99.9998 | 99.9998 | 99.9998 | 99.9998 | 99.9998 | 99.9998 | 99.9998 | 99.9998 | 99.9998 | 99.9998 | 99.9998 | 99.9998 | 99.9998 | 99.9998 | 99.9998 | 99.9998 | 99.9998 | 99.9998 | 99.9997 | 99.9997 | 99.9997 | 99.9997 | 99.9997 | 99.9997 | 99.9997 | 99.9997 | 99.9997 | 99.9997 | 99.9997 | 99.9997 | 99.9997 | 99.9996 | 99.9996 | 99.9996 | 99.9996 | 99.9996 | 99.9996 | 99.9996 | 99.9996 | 99.9996 | 99.9995 | 99.9995 | 99.9995 | 99.9995 | 99.9995 | 99.9995 | 99.9994 | 99.9994 | 99.9994 | 99.9994 | 99.9994 | 99.9993 | 99.9993 | 99.9993 | 99.9993 | 99.9992 | 99.9992 | 99.9992 | 99.9992 | 99.9991 | 99.9991 | 99.9991 | 99.999 | 99.999 | 99.9989 | 99.9989 | 99.9989 | 99.9988 | 99.9988 | 99.9987 | 99.9987 | 99.9986 | 99.9985 | 99.9985 | 99.9984 | 99.9983 | 99.9983 | 99.9982 | 99.9981 | 99.998 | 99.9979 | 99.9978 | 99.9977 | 99.9976 | 99.9975 | 99.9974 | 99.9973 | 99.9972 | 99.997 | 99.9969 | 99.9967 | 99.9966 | 99.9964 | 99.9962 | 99.9961 | 99.9959 | 99.9957 | 99.9954 | 99.9952 | 99.995 | 99.9947 | 99.9945 | 99.9942 | 99.9939 | 99.9936 | 99.9933 | 99.9929 | 99.9925 | 99.9922 | 99.9918 | 99.9913 | 99.9909 | 99.9904 | 99.9899 | 99.9894 | 99.9888 | 99.9883 | 99.9876 | 99.987 | 99.9863 | 99.9856 | 99.9848 | 99.984 | 99.9832 | 99.9823 | 99.9813 | 99.9803 | 99.9793 | 99.9782 | 99.977 | 99.9758 | 99.9745 | 99.9731 | 99.9717 | 99.9702 | 99.9685 | 99.9668 | 99.9651 | 99.9632 | 99.9612 | 99.9591 | 99.9568 | 99.9545 | 99.952 | 99.9494 | 99.9467 | 99.9437 | 99.9407 | 99.9374 | 99.934 | 99.9304 | 99.9266 | 99.9226 | 99.9183 | 99.9139 | 99.9091 | 99.9042 | 99.8989 | 99.8933 | 99.8875 | 99.8813 | 99.8748 | 99.8679 | 99.8606 | 99.8529 | 99.8448 | 99.8362 | 99.8272 | 99.8177 | 99.8076 | 99.797
20 | Line | C23H | C24H | 0 | 0.25 | 10 | 0 | -75 | 293 | 293 | 293 | 293 | 101325 | 1 | Steel | 0.25 | 0 | N | 0 | 0 | 293 | 0 | 0.00635 | 0.254 | 0 | -1.309 | 0.99572 | 1.6595e-05 | 0.52402 | 1.8126e-05 | 6.4981e-08 | 1.2047 | 1.5046e-05 | 221.1617 | 1004.1126 | 0.025658 | 0.70934 | 3.1669e-05 | 0.00635 | 0 | 3.1669e-05 | 0 | 16.2357 | 0.0050671 | 0 | 293 | 293 | 99.9998 | 99.9998 | 99.9998 | 99.9998 | 99.9997 | 99.9997 | 99.9997 | 99.9997 | 99.9997 | 99.9997 | 99.9997 | 99.9997 | 99.9997 | 99.9997 | 99.9997 | 99.9997 | 99.9997 | 99.9997 | 99.9997 | 99.9997 | 99.9996 | 99.9996 | 99.9996 | 99.9996 | 99.9996 | 99.9996 | 99.9996 | 99.9996 | 99.9996 | 99.9996 | 99.9996 | 99.9996 | 99.9995 | 99.9995 | 99.9995 | 99.9995 | 99.9995 | 99.9995 | 99.9995 | 99.9995 | 99.9994 | 99.9994 | 99.9994 | 99.9994 | 99.9994 | 99.9994 | 99.9994 | 99.9993 | 99.9993 | 99.9993 | 99.9993 | 99.9993 | 99.9993 | 99.9992 | 99.9992 | 99.9992 | 99.9992 | 99.9992 | 99.9991 | 99.9991 | 99.9991 | 99.9991 | 99.999 | 99.999 | 99.999 | 99.9989 | 99.9989 | 99.9989 | 99.9988 | 99.9988 | 99.9988 | 99.9987 | 99.9987 | 99.9987 | 99.9986 | 99.9986 | 99.9985 | 99.9985 | 99.9984 | 99.9984 | 99.9983 | 99.9982 | 99.9982 | 99.9981 | 99.998 | 99.998 | 99.9979 | 99.9978 | 99.9977 | 99.9977 | 99.9976 | 99.9975 | 99.9974 | 99.9973 | 99.9971 | 99.997 | 99.9969 | 99.9968 | 99.9966 | 99.9965 | 99.9964 | 99.9962 | 99.996 | 99.9959 | 99.9957 | 99.9955 | 99.9953 | 99.9951 | 99.9948 | 99.9946 | 99.9944 | 99.9941 | 99.9938 | 99.9935 | 99.9932 | 99.9929 | 99.9926 | 99.9922 | 99.9918 | 99.9915 | 99.991 | 99.9906 | 99.9901 | 99.9897 | 99.9891 | 99.9886 | 99.988 | 99.9874 | 99.9868 | 99.9862 | 99.9855 | 99.9847 | 99.984 | 99.9831 | 99.9823 | 99.9814 | 99.9804 | 99.9794 | 99.9784 | 99.9772 | 99.9761 | 99.9748 | 99.9735 | 99.9721 | 99.9707 | 99.9691 | 99.9675 | 99.9658 | 99.964 | 99.9621 | 99.9601 | 99.958 | 99.9557 | 99.9534 | 99.9509 | 99.9483 | 99.9455 | 99.9426 | 99.9395 | 99.9363 | 99.9329 | 99.9293 | 99.9255 | 99.9214 | 99.9172 | 99.9127 | 99.908 | 99.903 | 99.8978 | 99.8922 | 99.8864 | 99.8802 | 99.8737 | 99.8668 | 99.8595 | 99.8519 | 99.8438 | 99.8353 | 99.8263 | 99.8168 | 99.8068 | 99.7962 | 99.785 | 99.7732 | 99.7608 | 99.7477 | 99.7338 | 99.7192 | 99.7038 | 99.6875 | 99.6704 | 99.6522 | 99.6331 | 99.6129 | 99.5916 | 99.5691 | 99.5454 | 99.5204 | 99.4939
21 | Bend | C24H | C25H | 0 | 0.25 | 4 | 90 | 0 | 293 | 293 | 293 | 293 | 101325 | 1 | Steel | 0.25 | 0 | N | 0 | 0 | 293 | 0 | 0.00635 | 0.1016 | 1.5708 | 0 | 0.99572 | 1.6595e-05 | 0.52402 | 1.8126e-05 | 6.4981e-08 | 1.2047 | 1.5046e-05 | 221.1617 | 1004.1126 | 0.025658 | 0.70934 | 3.1669e-05 | 0.00635 | 0 | 3.1669e-05 | 0 | 18.3106 | 0.0020268 | 0 | 293 | 293 | 99.9996 | 99.9996 | 99.9996 | 99.9996 | 99.9996 | 99.9996 | 99.9996 | 99.9996 | 99.9996 | 99.9996 | 99.9996 | 99.9996 | 99.9995 | 99.9995 | 99.9995 | 99.9995 | 99.9995 | 99.9995 | 99.9995 | 99.9995 | 99.9995 | 99.9994 | 99.9994 | 99.9994 | 99.9994 | 99.9994 | 99.9994 | 99.9994 | 99.9994 | 99.9993 | 99.9993 | 99.9993 | 99.9993 | 99.9993 | 99.9993 | 99.9992 | 99.9992 | 99.9992 | 99.9992 | 99.9992 | 99.9991 | 99.9991 | 99.9991 | 99.9991 | 99.9991 | 99.999 | 99.999 | 99.999 | 99.999 | 99.9989 | 99.9989 | 99.9989 | 99.9989 | 99.9988 | 99.9988 | 99.9988 | 99.9987 | 99.9987 | 99.9987 | 99.9986 | 99.9986 | 99.9985 | 99.9985 | 99.9985 | 99.9984 | 99.9984 | 99.9983 | 99.9983 | 99.9982 | 99.9982 | 99.9981 | 99.998 | 99.998 | 99.9979 | 99.9979 | 99.9978 | 99.9977 | 99.9976 | 99.9976 | 99.9975 | 99.9974 | 99.9973 | 99.9972 | 99.9971 | 99.997 | 99.9969 | 99.9968 | 99.9966 | 99.9965 | 99.9964 | 99.9962 | 99.9961 | 99.9959 | 99.9958 | 99.9956 | 99.9954 | 99.9952 | 99.995 | 99.9948 | 99.9946 | 99.9944 | 99.9941 | 99.9939 | 99.9936 | 99.9933 | 99.993 | 99.9927 | 99.9924 | 99.992 | 99.9917 | 99.9913 | 99.9909 | 99.9905 | 99.99 | 99.9895 | 99.989 | 99.9885 | 99.988 | 99.9874 | 99.9868 | 99.9861 | 99.9855 | 99.9848 | 99.984 | 99.9832 | 99.9824 | 99.9815 | 99.9806 | 99.9796 | 99.9786 | 99.9775 | 99.9764 | 99.9752 | 99.9739 | 99.9726 | 99.9712 | 99.9697 | 99.9682 | 99.9666 | 99.9648 | 99.963 | 99.9611 | 99.9591 | 99.9569 | 99.9547 | 99.9523 | 99.9498 | 99.9472 | 99.9444 | 99.9414 | 99.9383 | 99.9351 | 99.9316 | 99.928 | 99.9242 | 99.9201 | 99.9158 | 99.9113 | 99.9066 | 99.9016 | 99.8963 | 99.8907 | 99.8849 | 99.8786 | 99.8721 | 99.8652 | 99.8579 | 99.8502 | 99.8421 | 99.8335 | 99.8245 | 99.815 | 99.8049 | 99.7943 | 99.7831 | 99.7713 | 99.7588 | 99.7457 | 99.7318 | 99.7171 | 99.7017 | 99.6854 | 99.6682 | 99.65 | 99.6308 | 99.6106 | 99.5892 | 99.5667 | 99.5429 | 99.5178 | 99.4914 | 99.4634 | 99.434 | 99.4028 | 99.37 | 99.3354 | 99.2988 | 99.2603 | 99.2196
22 | Line | C25H | C26H | 0 | 0.25 | 10 | 0 | 0 | 293 | 293 | 293 | 293 | 101325 | 1 | Steel | 0.25 | 0 | N | 0 | 0 | 293 | 0 | 0.00635 | 0.254 | 0 | 0 | 0.99572 | 1.6595e-05 | 0.52402 | 1.8126e-05 | 6.4981e-08 | 1.2047 | 1.5046e-05 | 221.1617 | 1004.1126 | 0.025658 | 0.70934 | 3.1669e-05 | 0.00635 | 0 | 3.1669e-05 | 0 | 16.2357 | 0.0050671 | 0 | 293 | 293 | 99.9991 | 99.9991 | 99.9991 | 99.999 | 99.999 | 99.999 | 99.999 | 99.999 | 99.9989 | 99.9989 | 99.9989 | 99.9989 | 99.9989 | 99.9988 | 99.9988 | 99.9988 | 99.9988 | 99.9987 | 99.9987 | 99.9987 | 99.9986 | 99.9986 | 99.9986 | 99.9986 | 99.9985 | 99.9985 | 99.9985 | 99.9984 | 99.9984 | 99.9983 | 99.9983 | 99.9983 | 99.9982 | 99.9982 | 99.9981 | 99.9981 | 99.9981 | 99.998 | 99.998 | 99.9979 | 99.9979 | 99.9978 | 99.9978 | 99.9977 | 99.9977 | 99.9976 | 99.9975 | 99.9975 | 99.9974 | 99.9974 | 99.9973 | 99.9972 | 99.9971 | 99.9971 | 99.997 | 99.9969 | 99.9968 | 99.9967 | 99.9967 | 99.9966 | 99.9965 | 99.9964 | 99.9963 | 99.9962 | 99.996 | 99.9959 | 99.9958 | 99.9957 | 99.9955 | 99.9954 | 99.9953 | 99.9951 | 99.995 | 99.9948 | 99.9946 | 99.9945 | 99.9943 | 99.9941 | 99.9939 | 99.9937 | 99.9934 | 99.9932 | 99.993 | 99.9927 | 99.9925 | 99.9922 | 99.9919 | 99.9916 | 99.9913 | 99.9909 | 99.9906 | 99.9902 | 99.9898 | 99.9894 | 99.989 | 99.9885 | 99.9881 | 99.9876 | 99.987 | 99.9865 | 99.9859 | 99.9853 | 99.9847 | 99.984 | 99.9833 | 99.9825 | 99.9818 | 99.9809 | 99.9801 | 99.9792 | 99.9782 | 99.9772 | 99.9761 | 99.975 | 99.9739 | 99.9726 | 99.9713 | 99.9699 | 99.9685 | 99.967 | 99.9654 | 99.9637 | 99.9619 | 99.9601 | 99.9581 | 99.956 | 99.9538 | 99.9515 | 99.9491 | 99.9466 | 99.9439 | 99.941 | 99.9381 | 99.9349 | 99.9316 | 99.9281 | 99.9244 | 99.9205 | 99.9165 | 99.9121 | 99.9076 | 99.9028 | 99.8977 | 99.8924 | 99.8868 | 99.8809 | 99.8746 | 99.868 | 99.8611 | 99.8538 | 99.846 | 99.8379 | 99.8293 | 99.8202 | 99.8107 | 99.8006 | 99.7899 | 99.7787 | 99.7669 | 99.7544 | 99.7412 | 99.7274 | 99.7127 | 99.6972 | 99.6809 | 99.6637 | 99.6456 | 99.6264 | 99.6062 | 99.5849 | 99.5624 | 99.5387 | 99.5137 | 99.4873 | 99.4594 | 99.43 | 99.399 | 99.3663 | 99.3318 | 99.2954 | 99.257 | 99.2165 | 99.1737 | 99.1286 | 99.081 | 99.0308 | 98.9778 | 98.922 | 98.863 | 98.8008 | 98.7352 | 98.666 | 98.593 | 98.5161 | 98.4348 | 98.3492 | 98.2588 | 98.1635 | 98.0629
23 | Bend | C26H | C27H | 0 | 0.25 | 4 | 90 | 0 | 293 | 293 | 293 | 293 | 101325 | 1 | Steel | 0.25 | 0 | N | 0 | 0 | 293 | 0 | 0.00635 | 0.1016 | 1.5708 | 0 | 0.99572 | 1.6595e-05 | 0.52402 | 1.8126e-05 | 6.4981e-08 | 1.2047 | 1.5046e-05 | 221.1617 | 1004.1126 | 0.025658 | 0.70934 | 3.1669e-05 | 0.00635 | 0 | 3.1669e-05 | 0 | 18.3106 | 0.0020268 | 0 | 293 | 293 | 99.9996 | 99.9996 | 99.9996 | 99.9996 | 99.9996 | 99.9996 | 99.9996 | 99.9996 | 99.9996 | 99.9996 | 99.9996 | 99.9996 | 99.9995 | 99.9995 | 99.9995 | 99.9995 | 99.9995 | 99.9995 | 99.9995 | 99.9995 | 99.9995 | 99.9994 | 99.9994 | 99.9994 | 99.9994 | 99.9994 | 99.9994 | 99.9994 | 99.9994 | 99.9993 | 99.9993 | 99.9993 | 99.9993 | 99.9993 | 99.9993 | 99.9992 | 99.9992 | 99.9992 | 99.9992 | 99.9992 | 99.9991 | 99.9991 | 99.9991 | 99.9991 | 99.9991 | 99.999 | 99.999 | 99.999 | 99.999 | 99.9989 | 99.9989 | 99.9989 | 99.9989 | 99.9988 | 99.9988 | 99.9988 | 99.9987 | 99.9987 | 99.9987 | 99.9986 | 99.9986 | 99.9985 | 99.9985 | 99.9985 | 99.9984 | 99.9984 | 99.9983 | 99.9983 | 99.9982 | 99.9982 | 99.9981 | 99.998 | 99.998 | 99.9979 | 99.9979 | 99.9978 | 99.9977 | 99.9976 | 99.9976 | 99.9975 | 99.9974 | 99.9973 | 99.9972 | 99.9971 | 99.997 | 99.9969 | 99.9968 | 99.9966 | 99.9965 | 99.9964 | 99.9962 | 99.9961 | 99.9959 | 99.9958 | 99.9956 | 99.9954 | 99.9952 | 99.995 | 99.9948 | 99.9946 | 99.9944 | 99.9941 | 99.9939 | 99.9936 | 99.9933 | 99.993 | 99.9927 | 99.9924 | 99.992 | 99.9917 | 99.9913 | 99.9909 | 99.9905 | 99.99 | 99.9895 | 99.989 | 99.9885 | 99.988 | 99.9874 | 99.9868 | 99.9861 | 99.9855 | 99.9848 | 99.984 | 99.9832 | 99.9824 | 99.9815 | 99.9806 | 99.9796 | 99.9786 | 99.9775 | 99.9764 | 99.9752 | 99.9739 | 99.9726 | 99.9712 | 99.9697 | 99.9682 | 99.9666 | 99.9648 | 99.963 | 99.9611 | 99.9591 | 99.9569 | 99.9547 | 99.9523 | 99.9498 | 99.9472 | 99.9444 | 99.9414 | 99.9383 | 99.9351 | 99.9316 | 99.928 | 99.9242 | 99.9201 | 99.9158 | 99.9113 | 99.9066 | 99.9016 | 99.8963 | 99.8907 | 99.8849 | 99.8786 | 99.8721 | 99.8652 | 99.8579 | 99.8502 | 99.8421 | 99.8335 | 99.8245 | 99.815 | 99.8049 | 99.7943 | 99.7831 | 99.7713 | 99.7588 | 99.7457 | 99.7318 | 99.7171 | 99.7017 | 99.6854 | 99.6682 | 99.65 | 99.6308 | 99.6106 | 99.5892 | 99.5667 | 99.5429 | 99.5178 | 99.4914 | 99.4634 | 99.434 | 99.4028 | 99.37 | 99.3354 | 99.2988 | 99.2603 | 99.2196
24 | Line | C27H | C28H | 0 | 0.25 | 2 | 0 | -75 | 293 | 293 | 293 | 293 | 101325 | 1 | Steel | 0.25 | 0 | N | 0 | 0 | 293 | 0 | 0.00635 | 0.0508 | 0 | -1.309 | 0.99572 | 1.6595e-05 | 0.52402 | 1.8126e-05 | 6.4981e-08 | 1.2047 | 1.5046e-05 | 221.1617 | 1004.1126 | 0.025658 | 0.70934 | 3.1669e-05 | 0.00635 | 0 | 3.1669e-05 | 0 | 21.36 | 0.0010134 | 0 | 293 | 293 | 100 | 100 | 100 | 100 | 99.9999 | 99.9999 | 99.9999 | 99.9999 | 99.9999 | 99.9999 | 99.9999 | 99.9999 | 99.9999 | 99.9999 | 99.9999 | 99.9999 | 99.9999 | 99.9999 | 99.9999 | 99.9999 | 99.9999 | 99.9999 | 99.9999 | 99.9999 | 99.9999 | 99.9999 | 99.9999 | 99.9999 | 99.9999 | 99.9999 | 99.9999 | 99.9999 | 99.9999 | 99.9999 | 99.9999 | 99.9999 | 99.9999 | 99.9999 | 99.9999 | 99.9999 | 99.9999 | 99.9999 | 99.9999 | 99.9999 | 99.9999 | 99.9999 | 99.9999 | 99.9999 | 99.9999 | 99.9999 | 99.9999 | 99.9999 | 99.9999 | 99.9998 | 99.9998 | 99.9998 | 99.9998 | 99.9998 | 99.9998 | 99.9998 | 99.9998 | 99.9998 | 99.9998 | 99.9998 | 99.9998 | 99.9998 | 99.9998 | 99.9998 | 99.9998 | 99.9998 | 99.9998 | 99.9997 | 99.9997 | 99.9997 | 99.9997 | 99.9997 | 99.9997 | 99.9997 | 99.9997 | 99.9997 | 99.9997 | 99.9996 | 99.9996 | 99.9996 | 99.9996 | 99.9996 | 99.9996 | 99.9996 | 99.9995 | 99.9995 | 99.9995 | 99.9995 | 99.9995 | 99.9995 | 99.9994 | 99.9994 | 99.9994 | 99.9994 | 99.9993 | 99.9993 | 99.9993 | 99.9992 | 99.9992 | 99.9992 | 99.9991 | 99.9991 | 99.9991 | 99.999 | 99.999 | 99.9989 | 99.9989 | 99.9988 | 99.9988 | 99.9987 | 99.9986 | 99.9986 | 99.9985 | 99.9984 | 99.9984 | 99.9983 | 99.9982 | 99.9981 | 99.998 | 99.9979 | 99.9978 | 99.9977 | 99.9976 | 99.9975 | 99.9974 | 99.9972 | 99.9971 | 99.9969 | 99.9968 | 99.9966 | 99.9965 | 99.9963 | 99.9961 | 99.9959 | 99.9957 | 99.9954 | 99.9952 | 99.995 | 99.9947 | 99.9944 | 99.9941 | 99.9938 | 99.9935 | 99.9932 | 99.9928 | 99.9924 | 99.992 | 99.9916 | 99.9911 | 99.9907 | 99.9902 | 99.9896 | 99.9891 | 99.9885 | 99.9879 | 99.9872 | 99.9866 | 99.9858 | 99.9851 | 99.9843 | 99.9834 | 99.9825 | 99.9816 | 99.9806 | 99.9795 | 99.9784 | 99.9772 | 99.976 | 99.9747 | 99.9733 | 99.9719 | 99.9703 | 99.9687 | 99.967 | 99.9652 | 99.9633 | 99.9613 | 99.9591 | 99.9569 | 99.9545 | 99.952 | 99.9494 | 99.9466 | 99.9437 | 99.9406 | 99.9373 | 99.9339 | 99.9302 | 99.9264 | 99.9223 | 99.918 | 99.9135 | 99.9087 | 99.9037 | 99.8984
25 | Bend | C28H | C29H | 0 | 0.25 | 4 | 90 | 0 | 293 | 293 | 293 | 293 | 101325 | 1 | Steel | 0.25 | 0 | N | 0 | 0 | 293 | 0 | 0.00635 | 0.1016 | 1.5708 | 0 | 0.99572 | 1.6595e-05 | 0.52402 | 1.8126e-05 | 6.4981e-08 | 1.2047 | 1.5046e-05 | 221.1617 | 1004.1126 | 0.025658 | 0.70934 | 3.1669e-05 | 0.00635 | 0 | 3.1669e-05 | 0 | 18.3106 | 0.0020268 | 0 | 293 | 293 | 99.9996 | 99.9996 | 99.9996 | 99.9996 | 99.9996 | 99.9996 | 99.9996 | 99.9996 | 99.9996 | 99.9996 | 99.9996 | 99.9996 | 99.9995 | 99.9995 | 99.9995 | 99.9995 | 99.9995 | 99.9995 | 99.9995 | 99.9995 | 99.9995 | 99.9994 | 99.9994 | 99.9994 | 99.9994 | 99.9994 | 99.9994 | 99.9994 | 99.9994 | 99.9993 | 99.9993 | 99.9993 | 99.9993 | 99.9993 | 99.9993 | 99.9992 | 99.9992 | 99.9992 | 99.9992 | 99.9992 | 99.9991 | 99.9991 | 99.9991 | 99.9991 | 99.9991 | 99.999 | 99.999 | 99.999 | 99.999 | 99.9989 | 99.9989 | 99.9989 | 99.9989 | 99.9988 | 99.9988 | 99.9988 | 99.9987 | 99.9987 | 99.9987 | 99.9986 | 99.9986 | 99.9985 | 99.9985 | 99.9985 | 99.9984 | 99.9984 | 99.9983 | 99.9983 | 99.9982 | 99.9982 | 99.9981 | 99.998 | 99.998 | 99.9979 | 99.9979 | 99.9978 | 99.9977 | 99.9976 | 99.9976 | 99.9975 | 99.9974 | 99.9973 | 99.9972 | 99.9971 | 99.997 | 99.9969 | 99.9968 | 99.9966 | 99.9965 | 99.9964 | 99.9962 | 99.9961 | 99.9959 | 99.9958 | 99.9956 | 99.9954 | 99.9952 | 99.995 | 99.9948 | 99.9946 | 99.9944 | 99.9941 | 99.9939 | 99.9936 | 99.9933 | 99.993 | 99.9927 | 99.9924 | 99.992 | 99.9917 | 99.9913 | 99.9909 | 99.9905 | 99.99 | 99.9895 | 99.989 | 99.9885 | 99.988 | 99.9874 | 99.9868 | 99.9861 | 99.9855 | 99.9848 | 99.984 | 99.9832 | 99.9824 | 99.9815 | 99.9806 | 99.9796 | 99.9786 | 99.9775 | 99.9764 | 99.9752 | 99.9739 | 99.9726 | 99.9712 | 99.9697 | 99.9682 | 99.9666 | 99.9648 | 99.963 | 99.9611 | 99.9591 | 99.9569 | 99.9547 | 99.9523 | 99.9498 | 99.9472 | 99.9444 | 99.9414 | 99.9383 | 99.9351 | 99.9316 | 99.928 | 99.9242 | 99.9201 | 99.9158 | 99.9113 | 99.9066 | 99.9016 | 99.8963 | 99.8907 | 99.8849 | 99.8786 | 99.8721 | 99.8652 | 99.8579 | 99.8502 | 99.8421 | 99.8335 | 99.8245 | 99.815 | 99.8049 | 99.7943 | 99.7831 | 99.7713 | 99.7588 | 99.7457 | 99.7318 | 99.7171 | 99.7017 | 99.6854 | 99.6682 | 99.65 | 99.6308 | 99.6106 | 99.5892 | 99.5667 | 99.5429 | 99.5178 | 99.4914 | 99.4634 | 99.434 | 99.4028 | 99.37 | 99.3354 | 99.2988 | 99.2603 | 99.2196
26 | PASS3 Line | C29H | C30H | 0 | 0.25 | 2 | 0 | 0 | 293 | 293 | 293 | 293 | 101325 | 1 | Steel | 0.25 | 0 | N | 0 | 0 | 293 | 0 | 0.00635 | 0.0508 | 0 | 0 | 0.99572 | 1.6595e-05 | 0.52402 | 1.8126e-05 | 6.4981e-08 | 1.2047 | 1.5046e-05 | 221.1617 | 1004.1126 | 0.025658 | 0.70934 | 3.1669e-05 | 0.00635 | 0 | 3.1669e-05 | 0 | 21.36 | 0.0010134 | 0 | 293 | 293 | 99.9998 | 99.9998 | 99.9998 | 99.9998 | 99.9998 | 99.9998 | 99.9998 | 99.9998 | 99.9998 | 99.9998 | 99.9998 | 99.9998 | 99.9998 | 99.9998 | 99.9998 | 99.9998 | 99.9998 | 99.9997 | 99.9997 | 99.9997 | 99.9997 | 99.9997 | 99.9997 | 99.9997 | 99.9997 | 99.9997 | 99.9997 | 99.9997 | 99.9997 | 99.9997 | 99.9997 | 99.9997 | 99.9996 | 99.9996 | 99.9996 | 99.9996 | 99.9996 | 99.9996 | 99.9996 | 99.9996 | 99.9996 | 99.9996 | 99.9996 | 99.9995 | 99.9995 | 99.9995 | 99.9995 | 99.9995 | 99.9995 | 99.9995 | 99.9995 | 99.9994 | 99.9994 | 99.9994 | 99.9994 | 99.9994 | 99.9994 | 99.9993 | 99.9993 | 99.9993 | 99.9993 | 99.9993 | 99.9993 | 99.9992 | 99.9992 | 99.9992 | 99.9992 | 99.9991 | 99.9991 | 99.9991 | 99.9991 | 99.999 | 99.999 | 99.999 | 99.9989 | 99.9989 | 99.9989 | 99.9988 | 99.9988 | 99.9987 | 99.9987 | 99.9986 | 99.9986 | 99.9985 | 99.9985 | 99.9984 | 99.9984 | 99.9983 | 99.9983 | 99.9982 | 99.9981 | 99.998 | 99.998 | 99.9979 | 99.9978 | 99.9977 | 99.9976 | 99.9975 | 99.9974 | 99.9973 | 99.9972 | 99.9971 | 99.9969 | 99.9968 | 99.9967 | 99.9965 | 99.9964 | 99.9962 | 99.996 | 99.9958 | 99.9956 | 99.9954 | 99.9952 | 99.995 | 99.9948 | 99.9945 | 99.9943 | 99.994 | 99.9937 | 99.9934 | 99.9931 | 99.9927 | 99.9924 | 99.992 | 99.9916 | 99.9912 | 99.9908 | 99.9903 | 99.9898 | 99.9893 | 99.9888 | 99.9882 | 99.9876 | 99.987 | 99.9863 | 99.9856 | 99.9849 | 99.9841 | 99.9833 | 99.9824 | 99.9815 | 99.9805 | 99.9795 | 99.9785 | 99.9773 | 99.9761 | 99.9749 | 99.9736 | 99.9722 | 99.9707 | 99.9691 | 99.9675 | 99.9658 | 99.964 | 99.9621 | 99.96 | 99.9579 | 99.9556 | 99.9533 | 99.9508 | 99.9481 | 99.9453 | 99.9424 | 99.9393 | 99.936 | 99.9325 | 99.9289 | 99.925 | 99.921 | 99.9167 | 99.9122 | 99.9074 | 99.9023 | 99.897 | 99.8914 | 99.8855 | 99.8792 | 99.8727 | 99.8657 | 99.8583 | 99.8506 | 99.8424 | 99.8338 | 99.8247 | 99.8151 | 99.8049 | 99.7942 | 99.7829 | 99.771 | 99.7584 | 99.7451 | 99.7311 | 99.7163 | 99.7006 | 99.6842 | 99.6668 | 99.6484 | 99.629 | 99.6086
[48 empty] | 99.9954 | 99.9953 | 99.9952 | 99.9951 | 99.995 | 99.9949 | 99.9948 | 99.9947 | 99.9946 | 99.9945 | 99.9944 | 99.9942 | 99.9941 | 99.994 | 99.9939 | 99.9937 | 99.9936 | 99.9935 | 99.9933 | 99.9932 | 99.993 | 99.9929 | 99.9927 | 99.9926 | 99.9924 | 99.9922 | 99.9921 | 99.9919 | 99.9917 | 99.9915 | 99.9913 | 99.9911 | 99.9909 | 99.9907 | 99.9905 | 99.9903 | 99.9901 | 99.9898 | 99.9896 | 99.9894 | 99.9891 | 99.9888 | 99.9886 | 99.9883 | 99.988 | 99.9877 | 99.9874 | 99.9871 | 99.9868 | 99.9864 | 99.9861 | 99.9857 | 99.9854 | 99.985 | 99.9846 | 99.9842 | 99.9838 | 99.9833 | 99.9829 | 99.9824 | 99.9819 | 99.9814 | 99.9809 | 99.9803 | 99.9797 | 99.9791 | 99.9785 | 99.9779 | 99.9772 | 99.9765 | 99.9758 | 99.975 | 99.9742 | 99.9734 | 99.9725 | 99.9716 | 99.9707 | 99.9697 | 99.9687 | 99.9676 | 99.9665 | 99.9653 | 99.964 | 99.9627 | 99.9614 | 99.96 | 99.9585 | 99.9569 | 99.9553 | 99.9535 | 99.9517 | 99.9498 | 99.9478 | 99.9458 | 99.9436 | 99.9413 | 99.9388 | 99.9363 | 99.9336 | 99.9308 | 99.9279 | 99.9247 | 99.9215 | 99.918 | 99.9144 | 99.9106 | 99.9066 | 99.9024 | 99.898 | 99.8934 | 99.8885 | 99.8833 | 99.8779 | 99.8722 | 99.8662 | 99.8598 | 99.8532 | 99.8462 | 99.8388 | 99.831 | 99.8228 | 99.8142 | 99.8052 | 99.7956 | 99.7856 | 99.775 | 99.7638 | 99.7521 | 99.7397 | 99.7266 | 99.7129 | 99.6984 | 99.6832 | 99.6671 | 99.6501 | 99.6323 | 99.6135 | 99.5937 | 99.5728 | 99.5507 | 99.5275 | 99.5031 | 99.4773 | 99.4501 | 99.4214 | 99.3912 | 99.3594 | 99.3258 | 99.2904 | 99.253 | 99.2137 | 99.1722 | 99.1285 | 99.0823 | 99.0337 | 98.9824 | 98.9284 | 98.8714 | 98.8113 | 98.7479 | 98.6811 | 98.6107 | 98.5365 | 98.4582 | 98.3756 | 98.2886 | 98.1969 | 98.1002 | 97.9983 | 97.8908 | 97.7776 | 97.6582 | 97.5324 | 97.3998 | 97.26 | 97.1128 | 96.9576 | 96.7941 | 96.6218 | 96.4404 | 96.2492 | 96.0479 | 95.8358 | 95.6125 | 95.3774 | 95.1299 | 94.8693 | 94.595 | 94.3064 | 94.0026 | 93.6831 | 93.347 | 92.9935 | 92.6218 | 92.231 | 91.8203 | 91.3887 | 90.9353 | 90.4591

## Inertia
NO | Name | From | To | Ignore | ID(Inch) | Length(Inch) | Bend(Deg) | θ (from horizon) (Deg) | Tg(K) | Tw(K) | T1(K) | T2(K) | Pg(Pa) | Q(SLPM) | Material | ID (Second) (Inch) | Half_Theta (Second) (Deg) | Sampling Probe | U0(m/s) | Theta Probe(Deg) | Ambient Air Temp (K) | Insulation RSI (m^2.C/W) | Inner Diameter(meter) | Length(meter) | Bend Angle(Rad) | Theta Angle(Rad) | Actual Flow rate(lpm) | Actual Flow rate(m3/s) | Flow velocity rate(m/s) | Dynamic Viscosity(kg/m/s) | Mean free path(meter) | Density(kg/m^3) | Kinematic Viscosity(m^2/s) | Reynolds | Specific heat(J/kg/K) | Thermal Conductivity(W/m/K) | Prandtl | Tube Area(m^2) | Inner Diameter (Second) (meter) | Half Theta (Second) (Rad) | Tube Area (Second) (m^2) | Probe Theta (Rad) | Total Wall Heat Resistance | Tube Surface Area(m^2) | Heat loss(W) | Calculated Outlet Temperature K) | Calculated Wall Temperature (K) | 1e-08 | 1.0355e-08 | 1.0723e-08 | 1.1103e-08 | 1.1498e-08 | 1.1906e-08 | 1.2328e-08 | 1.2766e-08 | 1.3219e-08 | 1.3689e-08 | 1.4175e-08 | 1.4678e-08 | 1.5199e-08 | 1.5739e-08 | 1.6298e-08 | 1.6876e-08 | 1.7475e-08 | 1.8096e-08 | 1.8738e-08 | 1.9403e-08 | 2.0092e-08 | 2.0806e-08 | 2.1544e-08 | 2.2309e-08 | 2.3101e-08 | 2.3921e-08 | 2.4771e-08 | 2.565e-08 | 2.6561e-08 | 2.7504e-08 | 2.848e-08 | 2.9492e-08 | 3.0539e-08 | 3.1623e-08 | 3.2745e-08 | 3.3908e-08 | 3.5112e-08 | 3.6359e-08 | 3.7649e-08 | 3.8986e-08 | 4.037e-08 | 4.1803e-08 | 4.3288e-08 | 4.4824e-08 | 4.6416e-08 | 4.8064e-08 | 4.977e-08 | 5.1537e-08 | 5.3367e-08 | 5.5262e-08 | 5.7224e-08 | 5.9255e-08 | 6.1359e-08 | 6.3538e-08 | 6.5793e-08 | 6.8129e-08 | 7.0548e-08 | 7.3053e-08 | 7.5646e-08 | 7.8332e-08 | 8.1113e-08 | 8.3993e-08 | 8.6975e-08 | 9.0063e-08 | 9.326e-08 | 9.6571e-08 | 1e-07 | 1.0355e-07 | 1.0723e-07 | 1.1103e-07 | 1.1498e-07 | 1.1906e-07 | 1.2328e-07 | 1.2766e-07 | 1.3219e-07 | 1.3689e-07 | 1.4175e-07 | 1.4678e-07 | 1.5199e-07 | 1.5739e-07 | 1.6298e-07 | 1.6876e-07 | 1.7475e-07 | 1.8096e-07 | 1.8738e-07 | 1.9403e-07 | 2.0092e-07 | 2.0806e-07 | 2.1544e-07 | 2.2309e-07 | 2.3101e-07 | 2.3921e-07 | 2.4771e-07 | 2.565e-07 | 2.6561e-07 | 2.7504e-07 | 2.848e-07 | 2.9492e-07 | 3.0539e-07 | 3.1623e-07 | 3.2745e-07 | 3.3908e-07 | 3.5112e-07 | 3.6359e-07 | 3.7649e-07 | 3.8986e-07 | 4.037e-07 | 4.1803e-07 | 4.3288e-07 | 4.4824e-07 | 4.6416e-07 | 4.8064e-07 | 4.977e-07 | 5.1537e-07 | 5.3367e-07 | 5.5262e-07 | 5.7224e-07 | 5.9255e-07 | 6.1359e-07 | 6.3538e-07 | 6.5793e-07 | 6.8129e-07 | 7.0548e-07 | 7.3053e-07 | 7.5646e-07 | 7.8332e-07 | 8.1113e-07 | 8.3993e-07 | 8.6975e-07 | 9.0063e-07 | 9.326e-07 | 9.6571e-07 | 1e-06 | 1.0355e-06 | 1.0723e-06 | 1.1103e-06 | 1.1498e-06 | 1.1906e-06 | 1.2328e-06 | 1.2766e-06 | 1.3219e-06 | 1.3689e-06 | 1.4175e-06 | 1.4678e-06 | 1.5199e-06 | 1.5739e-06 | 1.6298e-06 | 1.6876e-06 | 1.7475e-06 | 1.8096e-06 | 1.8738e-06 | 1.9403e-06 | 2.0092e-06 | 2.0806e-06 | 2.1544e-06 | 2.2309e-06 | 2.3101e-06 | 2.3921e-06 | 2.4771e-06 | 2.565e-06 | 2.6561e-06 | 2.7504e-06 | 2.848e-06 | 2.9492e-06 | 3.0539e-06 | 3.1623e-06 | 3.2745e-06 | 3.3908e-06 | 3.5112e-06 | 3.6359e-06 | 3.7649e-06 | 3.8986e-06 | 4.037e-06 | 4.1803e-06 | 4.3288e-06 | 4.4824e-06 | 4.6416e-06 | 4.8064e-06 | 4.977e-06 | 5.1537e-06 | 5.3367e-06 | 5.5262e-06 | 5.7224e-06 | 5.9255e-06 | 6.1359e-06 | 6.3538e-06 | 6.5793e-06 | 6.8129e-06 | 7.0548e-06 | 7.3053e-06 | 7.5646e-06 | 7.8332e-06 | 8.1113e-06 | 8.3993e-06 | 8.6975e-06 | 9.0063e-06 | 9.326e-06 | 9.6571e-06 | 1e-05
1 | Main Duct Entrance | - | - | 0 | 15 | 8 | 0 | 90 | 360 | 356.339 | 360 | 359.9826 | 101325 | 60000 | Steel | 15 | 0 | N | 0 | 0 | 293 | 0.73 | 0.381 | 0.2032 | 0 | 1.5708 | 73404.4722 | 1.2234 | 10.7308 | 2.117e-05 | 8.4125e-08 | 0.98052 | 2.1591e-05 | 189360.3607 | 1008.7417 | 0.030683 | 0.69599 | 0.11401 | 0.381 | 0 | 0.11401 | 0 | 1.295 | 0.24322 | 21.1031 | 359.9826 | 356.339 | 99.9648 | 99.9648 | 99.9648 | 99.9648 | 99.9648 | 99.9648 | 99.9648 | 99.9648 | 99.9648 | 99.9648 | 99.9648 | 99.9648 | 99.9648 | 99.9648 | 99.9648 | 99.9648 | 99.9648 | 99.9648 | 99.9648 | 99.9648 | 99.9648 | 99.9648 | 99.9648 | 99.9648 | 99.9648 | 99.9648 | 99.9648 | 99.9648 | 99.9648 | 99.9648 | 99.9648 | 99.9648 | 99.9648 | 99.9648 | 99.9648 | 99.9648 | 99.9648 | 99.9648 | 99.9648 | 99.9648 | 99.9648 | 99.9648 | 99.9648 | 99.9648 | 99.9648 | 99.9648 | 99.9648 | 99.9648 | 99.9648 | 99.9648 | 99.9648 | 99.9648 | 99.9648 | 99.9648 | 99.9648 | 99.9648 | 99.9648 | 99.9648 | 99.9648 | 99.9648 | 99.9648 | 99.9648 | 99.9648 | 99.9648 | 99.9648 | 99.9648 | 99.9648 | 99.9648 | 99.9648 | 99.9648 | 99.9648 | 99.9648 | 99.9648 | 99.9648 | 99.9648 | 99.9648 | 99.9648 | 99.9648 | 99.9648 | 99.9648 | 99.9648 | 99.9648 | 99.9648 | 99.9648 | 99.9648 | 99.9648 | 99.9648 | 99.9648 | 99.9648 | 99.9648 | 99.9648 | 99.9648 | 99.9648 | 99.9648 | 99.9648 | 99.9648 | 99.9648 | 99.9648 | 99.9648 | 99.9648 | 99.9648 | 99.9648 | 99.9648 | 99.9648 | 99.9648 | 99.9648 | 99.9648 | 99.9648 | 99.9648 | 99.9648 | 99.9648 | 99.9648 | 99.9648 | 99.9648 | 99.9648 | 99.9648 | 99.9648 | 99.9648 | 99.9648 | 99.9648 | 99.9648 | 99.9648 | 99.9648 | 99.9648 | 99.9648 | 99.9648 | 99.9648 | 99.9648 | 99.9648 | 99.9648 | 99.9648 | 99.9648 | 99.9648 | 99.9648 | 99.9648 | 99.9648 | 99.9648 | 99.9648 | 99.9648 | 99.9648 | 99.9648 | 99.9648 | 99.9648 | 99.9648 | 99.9648 | 99.9648 | 99.9648 | 99.9648 | 99.9648 | 99.9648 | 99.9648 | 99.9648 | 99.9648 | 99.9648 | 99.9648 | 99.9648 | 99.9648 | 99.9648 | 99.9648 | 99.9648 | 99.9648 | 99.9648 | 99.9648 | 99.9648 | 99.9648 | 99.9648 | 99.9648 | 99.9648 | 99.9648 | 99.9648 | 99.9648 | 99.9648 | 99.9648 | 99.9648 | 99.9648 | 99.9648 | 99.9648 | 99.9648 | 99.9648 | 99.9648 | 99.9648 | 99.9648 | 99.9648 | 99.9648 | 99.9648 | 99.9648 | 99.9648 | 99.9648 | 99.9648 | 99.9648 | 99.9648 | 99.9648 | 99.9647 | 99.9647 | 99.9647 | 99.9647 | 99.9647 | 99.9647 | 99.9647
2 | Bend | - | - | 0 | 15 | 10 | 90 | 0 | 359.9826 | 356.3225 | 359.9826 | 359.9608 | 101325 | 60000 | Steel | 15 | 0 | N | 0 | 0 | 293 | 0.73 | 0.381 | 0.254 | 1.5708 | 0 | 73400.9163 | 1.2233 | 10.7303 | 2.1169e-05 | 8.412e-08 | 0.98057 | 2.1589e-05 | 189367.1006 | 1008.74 | 0.030682 | 0.69599 | 0.11401 | 0.381 | 0 | 0.11401 | 0 | 1.295 | 0.30402 | 26.372 | 359.9608 | 356.3225 | 99.956 | 99.956 | 99.956 | 99.956 | 99.956 | 99.956 | 99.956 | 99.956 | 99.956 | 99.956 | 99.956 | 99.956 | 99.956 | 99.956 | 99.956 | 99.956 | 99.956 | 99.956 | 99.956 | 99.956 | 99.956 | 99.956 | 99.956 | 99.956 | 99.956 | 99.956 | 99.956 | 99.956 | 99.956 | 99.956 | 99.956 | 99.956 | 99.956 | 99.956 | 99.956 | 99.956 | 99.956 | 99.956 | 99.956 | 99.956 | 99.956 | 99.956 | 99.956 | 99.956 | 99.956 | 99.956 | 99.956 | 99.956 | 99.956 | 99.956 | 99.956 | 99.956 | 99.956 | 99.956 | 99.956 | 99.956 | 99.956 | 99.956 | 99.956 | 99.956 | 99.956 | 99.956 | 99.956 | 99.956 | 99.956 | 99.956 | 99.956 | 99.956 | 99.956 | 99.956 | 99.956 | 99.956 | 99.956 | 99.956 | 99.956 | 99.956 | 99.956 | 99.956 | 99.956 | 99.956 | 99.956 | 99.956 | 99.956 | 99.956 | 99.956 | 99.956 | 99.956 | 99.956 | 99.956 | 99.956 | 99.956 | 99.956 | 99.956 | 99.956 | 99.956 | 99.956 | 99.956 | 99.956 | 99.956 | 99.956 | 99.956 | 99.956 | 99.956 | 99.956 | 99.956 | 99.956 | 99.956 | 99.956 | 99.956 | 99.956 | 99.956 | 99.956 | 99.956 | 99.956 | 99.956 | 99.956 | 99.956 | 99.956 | 99.956 | 99.956 | 99.956 | 99.956 | 99.956 | 99.956 | 99.956 | 99.956 | 99.956 | 99.956 | 99.956 | 99.956 | 99.956 | 99.956 | 99.956 | 99.956 | 99.956 | 99.956 | 99.956 | 99.956 | 99.956 | 99.956 | 99.956 | 99.956 | 99.956 | 99.956 | 99.956 | 99.956 | 99.956 | 99.956 | 99.956 | 99.956 | 99.956 | 99.956 | 99.956 | 99.956 | 99.956 | 99.956 | 99.956 | 99.956 | 99.956 | 99.956 | 99.956 | 99.956 | 99.956 | 99.956 | 99.956 | 99.956 | 99.956 | 99.956 | 99.956 | 99.956 | 99.956 | 99.956 | 99.956 | 99.956 | 99.956 | 99.956 | 99.956 | 99.956 | 99.956 | 99.956 | 99.956 | 99.956 | 99.956 | 99.956 | 99.956 | 99.956 | 99.956 | 99.956 | 99.956 | 99.956 | 99.956 | 99.9559 | 99.9559 | 99.9559 | 99.9559 | 99.9559 | 99.9559 | 99.9558 | 99.9558
3 | Main Duct | - | - | 0 | 15 | 40 | 0 | 0 | 359.9608 | 356.3018 | 359.9608 | 359.8736 | 101325 | 60000 | Steel | 15 | 0 | N | 0 | 0 | 293 | 0.73 | 0.381 | 1.016 | 0 | 0 | 73396.4724 | 1.2233 | 10.7296 | 2.1168e-05 | 8.4114e-08 | 0.98063 | 2.1587e-05 | 189375.5242 | 1008.7379 | 0.030681 | 0.69599 | 0.11401 | 0.381 | 0 | 0.11401 | 0 | 1.295 | 1.2161 | 105.4537 | 359.8736 | 356.3018 | 99.8243 | 99.8243 | 99.8243 | 99.8243 | 99.8243 | 99.8243 | 99.8243 | 99.8243 | 99.8243 | 99.8243 | 99.8243 | 99.8243 | 99.8243 | 99.8243 | 99.8243 | 99.8243 | 99.8243 | 99.8243 | 99.8243 | 99.8243 | 99.8243 | 99.8243 | 99.8243 | 99.8243 | 99.8243 | 99.8243 | 99.8243 | 99.8243 | 99.8243 | 99.8243 | 99.8243 | 99.8243 | 99.8243 | 99.8243 | 99.8243 | 99.8243 | 99.8243 | 99.8243 | 99.8243 | 99.8243 | 99.8243 | 99.8243 | 99.8243 | 99.8243 | 99.8243 | 99.8243 | 99.8243 | 99.8243 | 99.8243 | 99.8243 | 99.8243 | 99.8243 | 99.8243 | 99.8243 | 99.8243 | 99.8243 | 99.8243 | 99.8243 | 99.8243 | 99.8243 | 99.8243 | 99.8243 | 99.8243 | 99.8243 | 99.8243 | 99.8243 | 99.8243 | 99.8243 | 99.8243 | 99.8243 | 99.8243 | 99.8243 | 99.8243 | 99.8243 | 99.8243 | 99.8243 | 99.8243 | 99.8243 | 99.8243 | 99.8243 | 99.8243 | 99.8243 | 99.8243 | 99.8243 | 99.8243 | 99.8243 | 99.8243 | 99.8243 | 99.8243 | 99.8243 | 99.8243 | 99.8243 | 99.8243 | 99.8243 | 99.8243 | 99.8243 | 99.8243 | 99.8243 | 99.8243 | 99.8243 | 99.8243 | 99.8243 | 99.8243 | 99.8243 | 99.8243 | 99.8243 | 99.8243 | 99.8243 | 99.8243 | 99.8243 | 99.8243 | 99.8243 | 99.8243 | 99.8243 | 99.8243 | 99.8243 | 99.8243 | 99.8243 | 99.8243 | 99.8243 | 99.8243 | 99.8243 | 99.8243 | 99.8243 | 99.8243 | 99.8243 | 99.8243 | 99.8243 | 99.8243 | 99.8243 | 99.8243 | 99.8243 | 99.8243 | 99.8243 | 99.8243 | 99.8243 | 99.8243 | 99.8243 | 99.8243 | 99.8243 | 99.8243 | 99.8243 | 99.8243 | 99.8243 | 99.8243 | 99.8243 | 99.8243 | 99.8243 | 99.8243 | 99.8243 | 99.8243 | 99.8243 | 99.8243 | 99.8243 | 99.8243 | 99.8243 | 99.8243 | 99.8243 | 99.8243 | 99.8243 | 99.8243 | 99.8243 | 99.8243 | 99.8243 | 99.8243 | 99.8243 | 99.8243 | 99.8243 | 99.8243 | 99.8243 | 99.8243 | 99.8243 | 99.8242 | 99.8242 | 99.8242 | 99.8242 | 99.8242 | 99.8242 | 99.8242 | 99.8242 | 99.8242 | 99.8242 | 99.8241 | 99.8241 | 99.8241 | 99.8241 | 99.8241 | 99.824 | 99.824 | 99.824 | 99.8239 | 99.8239 | 99.8238 | 99.8238 | 99.8237 | 99.8237 | 99.8236 | 99.8235 | 99.8234
4 | Bend | - | - | 0 | 15 | 20 | 135 | 0 | 359.8736 | 356.2193 | 359.8736 | 359.8301 | 101325 | 60000 | Steel | 15 | 0 | N | 0 | 0 | 293 | 0.73 | 0.381 | 0.508 | 2.3562 | 0 | 73378.7029 | 1.223 | 10.727 | 2.1165e-05 | 8.4088e-08 | 0.98086 | 2.1578e-05 | 189409.2177 | 1008.7293 | 0.030674 | 0.69601 | 0.11401 | 0.381 | 0 | 0.11401 | 0 | 1.295 | 0.60805 | 52.6581 | 359.8301 | 356.2193 | 99.9121 | 99.9121 | 99.9121 | 99.9121 | 99.9121 | 99.9121 | 99.9121 | 99.9121 | 99.9121 | 99.9121 | 99.9121 | 99.9121 | 99.9121 | 99.9121 | 99.9121 | 99.9121 | 99.9121 | 99.9121 | 99.9121 | 99.9121 | 99.9121 | 99.9121 | 99.9121 | 99.9121 | 99.9121 | 99.9121 | 99.9121 | 99.9121 | 99.9121 | 99.9121 | 99.9121 | 99.9121 | 99.9121 | 99.9121 | 99.9121 | 99.9121 | 99.9121 | 99.9121 | 99.9121 | 99.9121 | 99.9121 | 99.9121 | 99.9121 | 99.9121 | 99.9121 | 99.9121 | 99.9121 | 99.9121 | 99.9121 | 99.9121 | 99.9121 | 99.9121 | 99.9121 | 99.9121 | 99.9121 | 99.9121 | 99.9121 | 99.9121 | 99.9121 | 99.9121 | 99.9121 | 99.9121 | 99.9121 | 99.9121 | 99.9121 | 99.9121 | 99.9121 | 99.9121 | 99.9121 | 99.9121 | 99.9121 | 99.9121 | 99.9121 | 99.9121 | 99.9121 | 99.9121 | 99.9121 | 99.9121 | 99.9121 | 99.9121 | 99.9121 | 99.9121 | 99.9121 | 99.9121 | 99.9121 | 99.9121 | 99.9121 | 99.9121 | 99.9121 | 99.9121 | 99.9121 | 99.9121 | 99.9121 | 99.9121 | 99.9121 | 99.9121 | 99.9121 | 99.9121 | 99.9121 | 99.9121 | 99.9121 | 99.9121 | 99.9121 | 99.9121 | 99.9121 | 99.9121 | 99.9121 | 99.9121 | 99.9121 | 99.9121 | 99.9121 | 99.9121 | 99.9121 | 99.9121 | 99.9121 | 99.9121 | 99.9121 | 99.9121 | 99.9121 | 99.9121 | 99.9121 | 99.9121 | 99.9121 | 99.9121 | 99.9121 | 99.9121 | 99.9121 | 99.9121 | 99.9121 | 99.9121 | 99.9121 | 99.9121 | 99.9121 | 99.9121 | 99.9121 | 99.9121 | 99.9121 | 99.9121 | 99.9121 | 99.9121 | 99.9121 | 99.9121 | 99.9121 | 99.9121 | 99.9121 | 99.9121 | 99.9121 | 99.9121 | 99.9121 | 99.9121 | 99.9121 | 99.9121 | 99.9121 | 99.9121 | 99.9121 | 99.9121 | 99.9121 | 99.9121 | 99.9121 | 99.9121 | 99.9121 | 99.9121 | 99.9121 | 99.9121 | 99.9121 | 99.9121 | 99.9121 | 99.9121 | 99.9121 | 99.9121 | 99.9121 | 99.9121 | 99.9121 | 99.9121 | 99.9121 | 99.9121 | 99.9121 | 99.9121 | 99.912 | 99.912 | 99.912 | 99.912 | 99.912 | 99.912 | 99.912 | 99.912 | 99.912 | 99.912 | 99.9119 | 99.9119 | 99.9119 | 99.9119 | 99.9119 | 99.9118 | 99.9118 | 99.9118 | 99.9117 | 99.9117 | 99.9117
5 | Main Duct | - | - | 0 | 15 | 120 | 0 | 0 | 359.8301 | 356.178 | 359.8301 | 359.5692 | 101325 | 60000 | Steel | 15 | 0 | N | 0 | 0 | 293 | 0.73 | 0.381 | 3.048 | 0 | 0 | 73369.8297 | 1.2228 | 10.7257 | 2.1163e-05 | 8.4076e-08 | 0.98098 | 2.1573e-05 | 189426.0487 | 1008.725 | 0.030671 | 0.69601 | 0.11401 | 0.381 | 0 | 0.11401 | 0 | 1.295 | 3.6483 | 315.7424 | 359.5692 | 356.178 | 99.4737 | 99.4737 | 99.4737 | 99.4737 | 99.4737 | 99.4737 | 99.4737 | 99.4737 | 99.4737 | 99.4737 | 99.4737 | 99.4737 | 99.4737 | 99.4737 | 99.4737 | 99.4737 | 99.4737 | 99.4737 | 99.4737 | 99.4737 | 99.4737 | 99.4737 | 99.4737 | 99.4737 | 99.4737 | 99.4737 | 99.4737 | 99.4737 | 99.4737 | 99.4737 | 99.4737 | 99.4737 | 99.4737 | 99.4737 | 99.4737 | 99.4737 | 99.4737 | 99.4737 | 99.4737 | 99.4737 | 99.4737 | 99.4737 | 99.4737 | 99.4737 | 99.4737 | 99.4737 | 99.4737 | 99.4737 | 99.4737 | 99.4737 | 99.4737 | 99.4737 | 99.4737 | 99.4737 | 99.4737 | 99.4737 | 99.4737 | 99.4737 | 99.4737 | 99.4737 | 99.4737 | 99.4737 | 99.4737 | 99.4737 | 99.4737 | 99.4737 | 99.4737 | 99.4737 | 99.4737 | 99.4737 | 99.4737 | 99.4737 | 99.4737 | 99.4737 | 99.4737 | 99.4737 | 99.4737 | 99.4737 | 99.4737 | 99.4737 | 99.4737 | 99.4737 | 99.4737 | 99.4737 | 99.4737 | 99.4737 | 99.4737 | 99.4737 | 99.4737 | 99.4737 | 99.4737 | 99.4737 | 99.4737 | 99.4737 | 99.4737 | 99.4737 | 99.4737 | 99.4737 | 99.4737 | 99.4737 | 99.4737 | 99.4737 | 99.4737 | 99.4737 | 99.4737 | 99.4737 | 99.4737 | 99.4737 | 99.4737 | 99.4737 | 99.4737 | 99.4737 | 99.4737 | 99.4737 | 99.4737 | 99.4737 | 99.4737 | 99.4737 | 99.4737 | 99.4737 | 99.4737 | 99.4737 | 99.4737 | 99.4737 | 99.4737 | 99.4737 | 99.4737 | 99.4737 | 99.4737 | 99.4737 | 99.4737 | 99.4737 | 99.4737 | 99.4737 | 99.4737 | 99.4737 | 99.4737 | 99.4737 | 99.4737 | 99.4737 | 99.4737 | 99.4737 | 99.4737 | 99.4737 | 99.4737 | 99.4737 | 99.4737 | 99.4737 | 99.4737 | 99.4737 | 99.4737 | 99.4737 | 99.4737 | 99.4737 | 99.4737 | 99.4737 | 99.4737 | 99.4737 | 99.4737 | 99.4737 | 99.4737 | 99.4737 | 99.4736 | 99.4736 | 99.4736 | 99.4736 | 99.4736 | 99.4736 | 99.4736 | 99.4736 | 99.4736 | 99.4736 | 99.4735 | 99.4735 | 99.4735 | 99.4735 | 99.4735 | 99.4734 | 99.4734 | 99.4734 | 99.4733 | 99.4733 | 99.4732 | 99.4732 | 99.4731 | 99.473 | 99.473 | 99.4729 | 99.4728 | 99.4727 | 99.4726 | 99.4724 | 99.4723 | 99.4721 | 99.472 | 99.4718 | 99.4716 | 99.4713 | 99.471
6 | From Main Duct | C11A | C12A | 0 | 0.75 | 8 | 90 | -45 | 359.5692 | 293 | 359.5692 | 338.1668 | 101325 | 30 | Steel | 0.75 | 0 | Y | 5.5 | -90 | 293 | 0 | 0.01905 | 0.2032 | 1.5708 | -0.7854 | 36.6583 | 0.00061097 | 2.1436 | 2.1152e-05 | 8.4001e-08 | 0.9817 | 2.1546e-05 | 1895.2705 | 1008.6993 | 0.030652 | 0.69606 | 0.00028502 | 0.01905 | 0 | 0.00028502 | -1.5708 | 15.9949 | 0.012161 | 12.9486 | 338.1668 | 293 | 100 | 100 | 100 | 100 | 100 | 100 | 100 | 100 | 100 | 100 | 100 | 100 | 100 | 100 | 100 | 100 | 100 | 100 | 100 | 100 | 100 | 100 | 100 | 100 | 100 | 100 | 100 | 100 | 100 | 100 | 100 | 100 | 100 | 100 | 100 | 100 | 100 | 100 | 100 | 100 | 100 | 100 | 100 | 100 | 100 | 100 | 100 | 100 | 100 | 100 | 100 | 100 | 100 | 100 | 100 | 100 | 100 | 100 | 100 | 100 | 100 | 100 | 100 | 100 | 100 | 100 | 100 | 100 | 100 | 100 | 100 | 100 | 100 | 100 | 100 | 100 | 100 | 100 | 100 | 100 | 100 | 100 | 100 | 100 | 100 | 100 | 100 | 100 | 100 | 100 | 100 | 100 | 100 | 100 | 100 | 100 | 100 | 100 | 100 | 100 | 100 | 100 | 100 | 100 | 100 | 100 | 100 | 100 | 100 | 100 | 100 | 100 | 100 | 100 | 100 | 100 | 100 | 100 | 100 | 100 | 100 | 100 | 100 | 100 | 100 | 100 | 100 | 100 | 100 | 100 | 100 | 100 | 100 | 100 | 100 | 100 | 100 | 100 | 100 | 100 | 100 | 100 | 100 | 100 | 100 | 100 | 100 | 100 | 100 | 100 | 100 | 100 | 100 | 100 | 100 | 100 | 100 | 100 | 100 | 100 | 100 | 100 | 100 | 100 | 100 | 100 | 100 | 100 | 100 | 100 | 100 | 100 | 100 | 100 | 100 | 100 | 100 | 100 | 100 | 100 | 100 | 100 | 100 | 100 | 100 | 100 | 100 | 100 | 100 | 100 | 100 | 100 | 100 | 100 | 100 | 100 | 100 | 100 | 100
7 | Line | C12A | C13A | 0 | 0.75 | 10 | 0 | -90 | 338.1668 | 293 | 338.1668 | 322.0687 | 101325 | 30 | Steel | 0.75 | 0 | N | 0 | 0 | 293 | 0 | 0.01905 | 0.254 | 0 | -1.5708 | 34.4763 | 0.00057461 | 2.016 | 2.0212e-05 | 7.7843e-08 | 1.0438 | 1.9363e-05 | 1983.3814 | 1006.7865 | 0.029079 | 0.69979 | 0.00028502 | 0.01905 | 0 | 0.00028502 | 0 | 14.1583 | 0.015201 | 9.721 | 322.0687 | 293 | 100 | 100 | 100 | 100 | 100 | 100 | 100 | 100 | 100 | 100 | 100 | 100 | 100 | 100 | 100 | 100 | 100 | 100 | 100 | 100 | 100 | 100 | 100 | 100 | 100 | 100 | 100 | 100 | 100 | 100 | 100 | 100 | 100 | 100 | 100 | 100 | 100 | 100 | 100 | 100 | 100 | 100 | 100 | 100 | 100 | 100 | 100 | 100 | 100 | 100 | 100 | 100 | 100 | 100 | 100 | 100 | 100 | 100 | 100 | 100 | 100 | 100 | 100 | 100 | 100 | 100 | 100 | 100 | 100 | 100 | 100 | 100 | 100 | 100 | 100 | 100 | 100 | 100 | 100 | 100 | 100 | 100 | 100 | 100 | 100 | 100 | 100 | 100 | 100 | 100 | 100 | 100 | 100 | 100 | 100 | 100 | 100 | 100 | 100 | 100 | 100 | 100 | 100 | 100 | 100 | 100 | 100 | 100 | 100 | 100 | 100 | 100 | 100 | 100 | 100 | 100 | 100 | 100 | 100 | 100 | 100 | 100 | 100 | 100 | 100 | 100 | 100 | 100 | 100 | 100 | 100 | 100 | 100 | 100 | 100 | 100 | 100 | 100 | 100 | 100 | 100 | 100 | 100 | 100 | 100 | 100 | 100 | 100 | 100 | 100 | 100 | 100 | 100 | 100 | 100 | 100 | 100 | 100 | 100 | 100 | 100 | 100 | 100 | 100 | 100 | 100 | 100 | 100 | 100 | 100 | 100 | 100 | 100 | 100 | 100 | 100 | 100 | 100 | 100 | 100 | 100 | 100 | 100 | 100 | 100 | 100 | 100 | 100 | 100 | 100 | 100 | 100 | 100 | 100 | 100 | 100 | 100 | 100 | 100
8 | Line | C13A | C14A | 0 | 0.75 | 50 | 0 | -90 | 322.0687 | 293 | 322.0687 | 293 | 101325 | 90 | Steel | 0.75 | 0 | N | 0 | 0 | 293 | 0 | 0.01905 | 1.27 | 0 | -1.5708 | 98.5053 | 0.0016418 | 5.7601 | 1.9485e-05 | 7.3237e-08 | 1.096 | 1.7778e-05 | 6172.0397 | 1005.6137 | 0.027876 | 0.70293 | 0.00028502 | 0.01905 | 0 | 0.00028502 | 0 | 29.3296 | 0.076006 | 64.8007 | 286.2566 | 293 | 99.7804 | 99.7804 | 99.7804 | 99.7804 | 99.7804 | 99.7804 | 99.7804 | 99.7804 | 99.7804 | 99.7804 | 99.7804 | 99.7804 | 99.7804 | 99.7804 | 99.7804 | 99.7804 | 99.7804 | 99.7804 | 99.7804 | 99.7804 | 99.7804 | 99.7804 | 99.7804 | 99.7804 | 99.7804 | 99.7804 | 99.7804 | 99.7804 | 99.7804 | 99.7804 | 99.7804 | 99.7804 | 99.7804 | 99.7804 | 99.7804 | 99.7804 | 99.7804 | 99.7804 | 99.7804 | 99.7804 | 99.7804 | 99.7804 | 99.7804 | 99.7804 | 99.7804 | 99.7804 | 99.7804 | 99.7804 | 99.7804 | 99.7804 | 99.7804 | 99.7804 | 99.7804 | 99.7804 | 99.7804 | 99.7804 | 99.7804 | 99.7804 | 99.7804 | 99.7804 | 99.7804 | 99.7804 | 99.7804 | 99.7804 | 99.7804 | 99.7804 | 99.7804 | 99.7804 | 99.7804 | 99.7804 | 99.7804 | 99.7804 | 99.7804 | 99.7804 | 99.7804 | 99.7804 | 99.7804 | 99.7804 | 99.7804 | 99.7804 | 99.7804 | 99.7804 | 99.7804 | 99.7804 | 99.7804 | 99.7804 | 99.7804 | 99.7804 | 99.7804 | 99.7804 | 99.7804 | 99.7804 | 99.7804 | 99.7804 | 99.7804 | 99.7804 | 99.7804 | 99.7804 | 99.7804 | 99.7804 | 99.7804 | 99.7804 | 99.7804 | 99.7804 | 99.7804 | 99.7804 | 99.7804 | 99.7804 | 99.7804 | 99.7804 | 99.7804 | 99.7804 | 99.7804 | 99.7804 | 99.7804 | 99.7804 | 99.7804 | 99.7804 | 99.7804 | 99.7804 | 99.7804 | 99.7804 | 99.7804 | 99.7804 | 99.7804 | 99.7804 | 99.7804 | 99.7804 | 99.7804 | 99.7804 | 99.7804 | 99.7804 | 99.7804 | 99.7804 | 99.7804 | 99.7804 | 99.7804 | 99.7804 | 99.7804 | 99.7804 | 99.7804 | 99.7804 | 99.7804 | 99.7803 | 99.7803 | 99.7803 | 99.7803 | 99.7803 | 99.7803 | 99.7803 | 99.7803 | 99.7802 | 99.7802 | 99.7802 | 99.7802 | 99.7801 | 99.7801 | 99.7801 | 99.78 | 99.78 | 99.7799 | 99.7799 | 99.7798 | 99.7798 | 99.7797 | 99.7796 | 99.7795 | 99.7794 | 99.7793 | 99.7792 | 99.7791 | 99.7789 | 99.7787 | 99.7785 | 99.7783 | 99.7781 | 99.7778 | 99.7775 | 99.7772 | 99.7769 | 99.7765 | 99.776 | 99.7755 | 99.775 | 99.7743 | 99.7737 | 99.7729 | 99.772 | 99.7711 | 99.77 | 99.7689 | 99.7676 | 99.7661 | 99.7645 | 99.7627 | 99.7607 | 99.7584 | 99.7559 | 99.7531
9 | Bend | C14A | C15A | 0 | 0.75 | 30 | 90 | -45 | 293 | 293 | 293 | 293 | 101325 | 90 | Steel | 0.75 | 0 | N | 0 | 0 | 293 | 0 | 0.01905 | 0.762 | 1.5708 | -0.7854 | 89.6146 | 0.0014936 | 5.2402 | 1.8126e-05 | 6.4981e-08 | 1.2047 | 1.5046e-05 | 6634.8518 | 1004.1126 | 0.025658 | 0.70934 | 0.00028502 | 0.01905 | 0 | 0.00028502 | 0 | 28.8357 | 0.045604 | 0 | 293 | 293 | 99.8596 | 99.8596 | 99.8596 | 99.8596 | 99.8596 | 99.8596 | 99.8596 | 99.8596 | 99.8596 | 99.8596 | 99.8596 | 99.8596 | 99.8596 | 99.8596 | 99.8596 | 99.8596 | 99.8596 | 99.8596 | 99.8596 | 99.8596 | 99.8596 | 99.8596 | 99.8596 | 99.8596 | 99.8596 | 99.8596 | 99.8596 | 99.8596 | 99.8596 | 99.8596 | 99.8596 | 99.8596 | 99.8596 | 99.8596 | 99.8596 | 99.8596 | 99.8596 | 99.8596 | 99.8596 | 99.8596 | 99.8596 | 99.8596 | 99.8596 | 99.8596 | 99.8596 | 99.8596 | 99.8596 | 99.8596 | 99.8596 | 99.8596 | 99.8596 | 99.8596 | 99.8596 | 99.8596 | 99.8596 | 99.8596 | 99.8596 | 99.8596 | 99.8596 | 99.8596 | 99.8596 | 99.8596 | 99.8596 | 99.8596 | 99.8596 | 99.8596 | 99.8596 | 99.8596 | 99.8596 | 99.8596 | 99.8596 | 99.8596 | 99.8596 | 99.8596 | 99.8596 | 99.8596 | 99.8596 | 99.8596 | 99.8596 | 99.8596 | 99.8596 | 99.8596 | 99.8596 | 99.8596 | 99.8596 | 99.8596 | 99.8596 | 99.8596 | 99.8596 | 99.8596 | 99.8596 | 99.8596 | 99.8596 | 99.8596 | 99.8596 | 99.8596 | 99.8596 | 99.8596 | 99.8596 | 99.8596 | 99.8596 | 99.8596 | 99.8596 | 99.8596 | 99.8596 | 99.8596 | 99.8596 | 99.8596 | 99.8596 | 99.8596 | 99.8596 | 99.8596 | 99.8596 | 99.8596 | 99.8596 | 99.8596 | 99.8596 | 99.8596 | 99.8596 | 99.8596 | 99.8596 | 99.8596 | 99.8596 | 99.8596 | 99.8596 | 99.8596 | 99.8596 | 99.8596 | 99.8596 | 99.8596 | 99.8596 | 99.8596 | 99.8596 | 99.8596 | 99.8596 | 99.8596 | 99.8596 | 99.8596 | 99.8596 | 99.8596 | 99.8596 | 99.8596 | 99.8595 | 99.8595 | 99.8595 | 99.8595 | 99.8595 | 99.8595 | 99.8595 | 99.8595 | 99.8595 | 99.8595 | 99.8595 | 99.8595 | 99.8594 | 99.8594 | 99.8594 | 99.8594 | 99.8594 | 99.8593 | 99.8593 | 99.8593 | 99.8592 | 99.8592 | 99.8591 | 99.8591 | 99.859 | 99.859 | 99.8589 | 99.8588 | 99.8587 | 99.8586 | 99.8585 | 99.8584 | 99.8583 | 99.8581 | 99.858 | 99.8578 | 99.8576 | 99.8574 | 99.8571 | 99.8568 | 99.8565 | 99.8562 | 99.8558 | 99.8553 | 99.8548 | 99.8543 | 99.8537 | 99.853 | 99.8523 | 99.8515 | 99.8506 | 99.8495 | 99.8484 | 99.8471 | 99.8457 | 99.8441 | 99.8424
10 | Line | C15A | C16A | 0 | 0.75 | 20 | 0 | 0 | 293 | 293 | 293 | 293 | 101325 | 90 | Steel | 0.75 | 0 | N | 0 | 0 | 293 | 0 | 0.01905 | 0.508 | 0 | 0 | 89.6146 | 0.0014936 | 5.2402 | 1.8126e-05 | 6.4981e-08 | 1.2047 | 1.5046e-05 | 6634.8518 | 1004.1126 | 0.025658 | 0.70934 | 0.00028502 | 0.01905 | 0 | 0.00028502 | 0 | 28.8357 | 0.030402 | 0 | 293 | 293 | 99.9064 | 99.9064 | 99.9064 | 99.9064 | 99.9064 | 99.9064 | 99.9064 | 99.9064 | 99.9064 | 99.9064 | 99.9064 | 99.9064 | 99.9064 | 99.9064 | 99.9064 | 99.9064 | 99.9064 | 99.9064 | 99.9064 | 99.9064 | 99.9064 | 99.9064 | 99.9064 | 99.9064 | 99.9064 | 99.9064 | 99.9064 | 99.9064 | 99.9064 | 99.9064 | 99.9064 | 99.9064 | 99.9064 | 99.9064 | 99.9064 | 99.9064 | 99.9064 | 99.9064 | 99.9064 | 99.9064 | 99.9064 | 99.9064 | 99.9064 | 99.9064 | 99.9064 | 99.9064 | 99.9064 | 99.9064 | 99.9064 | 99.9064 | 99.9064 | 99.9064 | 99.9064 | 99.9064 | 99.9064 | 99.9064 | 99.9064 | 99.9064 | 99.9064 | 99.9064 | 99.9064 | 99.9064 | 99.9064 | 99.9064 | 99.9064 | 99.9064 | 99.9064 | 99.9064 | 99.9064 | 99.9064 | 99.9064 | 99.9064 | 99.9064 | 99.9064 | 99.9064 | 99.9064 | 99.9064 | 99.9064 | 99.9064 | 99.9064 | 99.9064 | 99.9064 | 99.9064 | 99.9064 | 99.9064 | 99.9064 | 99.9064 | 99.9064 | 99.9064 | 99.9064 | 99.9064 | 99.9064 | 99.9064 | 99.9064 | 99.9064 | 99.9064 | 99.9064 | 99.9064 | 99.9064 | 99.9064 | 99.9064 | 99.9064 | 99.9064 | 99.9064 | 99.9064 | 99.9064 | 99.9064 | 99.9064 | 99.9064 | 99.9064 | 99.9064 | 99.9064 | 99.9064 | 99.9064 | 99.9064 | 99.9064 | 99.9064 | 99.9064 | 99.9064 | 99.9064 | 99.9064 | 99.9064 | 99.9064 | 99.9064 | 99.9064 | 99.9064 | 99.9064 | 99.9064 | 99.9064 | 99.9064 | 99.9064 | 99.9064 | 99.9064 | 99.9064 | 99.9064 | 99.9064 | 99.9064 | 99.9064 | 99.9064 | 99.9064 | 99.9064 | 99.9063 | 99.9063 | 99.9063 | 99.9063 | 99.9063 | 99.9063 | 99.9063 | 99.9063 | 99.9063 | 99.9063 | 99.9063 | 99.9063 | 99.9063 | 99.9063 | 99.9063 | 99.9062 | 99.9062 | 99.9062 | 99.9062 | 99.9062 | 99.9062 | 99.9061 | 99.9061 | 99.9061 | 99.906 | 99.906 | 99.906 | 99.9059 | 99.9059 | 99.9058 | 99.9057 | 99.9057 | 99.9056 | 99.9055 | 99.9054 | 99.9053 | 99.9052 | 99.905 | 99.9049 | 99.9047 | 99.9045 | 99.9043 | 99.9041 | 99.9038 | 99.9035 | 99.9032 | 99.9029 | 99.9025 | 99.902 | 99.9015 | 99.901 | 99.9003 | 99.8997 | 99.8989 | 99.8981 | 99.8971 | 99.8961 | 99.8949
11 | Enlargement | C16A | C17A | 0 | 1 | 8 | 0 | 0 | 293 | 293 | 293 | 293 | 101325 | 90 | Steel | 1 | 0 | N | 0 | 0 | 293 | 0 | 0.0254 | 0.2032 | 0 | 0 | 89.6146 | 0.0014936 | 2.9476 | 1.8126e-05 | 6.4981e-08 | 1.2047 | 1.5046e-05 | 4976.1389 | 1004.1126 | 0.025658 | 0.70934 | 0.00050671 | 0.0254 | 0 | 0.00050671 | 0 | 16.8124 | 0.016215 | 0 | 293 | 293 | 99.9782 | 99.9782 | 99.9782 | 99.9782 | 99.9782 | 99.9782 | 99.9782 | 99.9782 | 99.9782 | 99.9782 | 99.9782 | 99.9782 | 99.9782 | 99.9782 | 99.9782 | 99.9782 | 99.9782 | 99.9782 | 99.9782 | 99.9782 | 99.9782 | 99.9782 | 99.9782 | 99.9782 | 99.9782 | 99.9782 | 99.9782 | 99.9782 | 99.9782 | 99.9782 | 99.9782 | 99.9782 | 99.9782 | 99.9782 | 99.9782 | 99.9782 | 99.9782 | 99.9782 | 99.9782 | 99.9782 | 99.9782 | 99.9782 | 99.9782 | 99.9782 | 99.9782 | 99.9782 | 99.9782 | 99.9782 | 99.9782 | 99.9782 | 99.9782 | 99.9782 | 99.9782 | 99.9782 | 99.9782 | 99.9782 | 99.9782 | 99.9782 | 99.9782 | 99.9782 | 99.9782 | 99.9782 | 99.9782 | 99.9782 | 99.9782 | 99.9782 | 99.9782 | 99.9782 | 99.9782 | 99.9782 | 99.9782 | 99.9782 | 99.9782 | 99.9782 | 99.9782 | 99.9782 | 99.9782 | 99.9782 | 99.9782 | 99.9782 | 99.9782 | 99.9782 | 99.9782 | 99.9782 | 99.9782 | 99.9782 | 99.9782 | 99.9782 | 99.9782 | 99.9782 | 99.9782 | 99.9782 | 99.9782 | 99.9782 | 99.9782 | 99.9782 | 99.9782 | 99.9782 | 99.9782 | 99.9782 | 99.9782 | 99.9782 | 99.9782 | 99.9782 | 99.9782 | 99.9782 | 99.9782 | 99.9782 | 99.9782 | 99.9782 | 99.9782 | 99.9782 | 99.9782 | 99.9782 | 99.9782 | 99.9782 | 99.9782 | 99.9782 | 99.9782 | 99.9782 | 99.9782 | 99.9782 | 99.9782 | 99.9782 | 99.9782 | 99.9782 | 99.9782 | 99.9782 | 99.9782 | 99.9782 | 99.9782 | 99.9782 | 99.9782 | 99.9782 | 99.9782 | 99.9782 | 99.9782 | 99.9782 | 99.9782 | 99.9782 | 99.9782 | 99.9782 | 99.9782 | 99.9782 | 99.9782 | 99.9782 | 99.9782 | 99.9782 | 99.9782 | 99.9782 | 99.9782 | 99.9782 | 99.9782 | 99.9782 | 99.9782 | 99.9782 | 99.9782 | 99.9782 | 99.9781 | 99.9781 | 99.9781 | 99.9781 | 99.9781 | 99.9781 | 99.9781 | 99.9781 | 99.9781 | 99.9781 | 99.9781 | 99.9781 | 99.9781 | 99.9781 | 99.9781 | 99.9781 | 99.9781 | 99.9781 | 99.9781 | 99.9781 | 99.9781 | 99.9781 | 99.9781 | 99.9781 | 99.9781 | 99.9781 | 99.9781 | 99.9781 | 99.978 | 99.978 | 99.978 | 99.978 | 99.978 | 99.978 | 99.9779 | 99.9779 | 99.9779 | 99.9779 | 99.9778 | 99.9778 | 99.9777
12 | Line | C17A | C18A | 0 | 2 | 20 | 0 | 0 | 293 | 293 | 293 | 293 | 101325 | 90 | Steel | 2 | 0 | N | 0 | 0 | 293 | 0 | 0.0508 | 0.508 | 0 | 0 | 89.6146 | 0.0014936 | 0.7369 | 1.8126e-05 | 6.4981e-08 | 1.2047 | 1.5046e-05 | 2488.0694 | 1004.1126 | 0.025658 | 0.70934 | 0.0020268 | 0.0508 | 0 | 0.0020268 | 0 | 5.8012 | 0.081073 | 0 | 293 | 293 | 100 | 100 | 100 | 100 | 100 | 100 | 100 | 100 | 100 | 100 | 100 | 100 | 100 | 100 | 100 | 100 | 100 | 100 | 100 | 100 | 100 | 100 | 100 | 100 | 100 | 100 | 100 | 100 | 100 | 100 | 100 | 100 | 100 | 100 | 100 | 100 | 100 | 100 | 100 | 100 | 100 | 100 | 100 | 100 | 100 | 100 | 100 | 100 | 100 | 100 | 100 | 100 | 100 | 100 | 100 | 100 | 100 | 100 | 100 | 100 | 100 | 100 | 100 | 100 | 100 | 100 | 100 | 100 | 100 | 100 | 100 | 100 | 100 | 100 | 100 | 100 | 100 | 100 | 100 | 100 | 100 | 100 | 100 | 100 | 100 | 100 | 100 | 100 | 100 | 100 | 100 | 100 | 100 | 100 | 100 | 100 | 100 | 100 | 100 | 100 | 100 | 100 | 100 | 100 | 100 | 100 | 100 | 100 | 100 | 100 | 100 | 100 | 100 | 100 | 100 | 100 | 100 | 100 | 100 | 100 | 100 | 100 | 100 | 100 | 100 | 100 | 100 | 100 | 100 | 100 | 100 | 100 | 100 | 100 | 100 | 100 | 100 | 100 | 100 | 100 | 100 | 100 | 100 | 100 | 100 | 100 | 100 | 100 | 100 | 100 | 100 | 100 | 100 | 100 | 100 | 100 | 100 | 100 | 100 | 100 | 100 | 100 | 100 | 100 | 100 | 100 | 100 | 100 | 100 | 100 | 100 | 100 | 100 | 100 | 100 | 100 | 100 | 100 | 100 | 100 | 100 | 100 | 100 | 100 | 100 | 100 | 100 | 100 | 100 | 100 | 100 | 100 | 100 | 100 | 100 | 100 | 100 | 100 | 100
13 | Line | C18A | C18G | 0 | 2 | 5 | 0 | 0 | 293 | 293 | 293 | 293 | 101325 | 56.5 | Steel | 2 | 0 | N | 0 | 0 | 293 | 0 | 0.0508 | 0.127 | 0 | 0 | 56.2581 | 0.00093763 | 0.46261 | 1.8126e-05 | 6.4981e-08 | 1.2047 | 1.5046e-05 | 1561.9547 | 1004.1126 | 0.025658 | 0.70934 | 0.0020268 | 0.0508 | 0 | 0.0020268 | 0 | 8.6465 | 0.020268 | 0 | 293 | 293 | 100 | 100 | 100 | 100 | 100 | 100 | 100 | 100 | 100 | 100 | 100 | 100 | 100 | 100 | 100 | 100 | 100 | 100 | 100 | 100 | 100 | 100 | 100 | 100 | 100 | 100 | 100 | 100 | 100 | 100 | 100 | 100 | 100 | 100 | 100 | 100 | 100 | 100 | 100 | 100 | 100 | 100 | 100 | 100 | 100 | 100 | 100 | 100 | 100 | 100 | 100 | 100 | 100 | 100 | 100 | 100 | 100 | 100 | 100 | 100 | 100 | 100 | 100 | 100 | 100 | 100 | 100 | 100 | 100 | 100 | 100 | 100 | 100 | 100 | 100 | 100 | 100 | 100 | 100 | 100 | 100 | 100 | 100 | 100 | 100 | 100 | 100 | 100 | 100 | 100 | 100 | 100 | 100 | 100 | 100 | 100 | 100 | 100 | 100 | 100 | 100 | 100 | 100 | 100 | 100 | 100 | 100 | 100 | 100 | 100 | 100 | 100 | 100 | 100 | 100 | 100 | 100 | 100 | 100 | 100 | 100 | 100 | 100 | 100 | 100 | 100 | 100 | 100 | 100 | 100 | 100 | 100 | 100 | 100 | 100 | 100 | 100 | 100 | 100 | 100 | 100 | 100 | 100 | 100 | 100 | 100 | 100 | 100 | 100 | 100 | 100 | 100 | 100 | 100 | 100 | 100 | 100 | 100 | 100 | 100 | 100 | 100 | 100 | 100 | 100 | 100 | 100 | 100 | 100 | 100 | 100 | 100 | 100 | 100 | 100 | 100 | 100 | 100 | 100 | 100 | 100 | 100 | 100 | 100 | 100 | 100 | 100 | 100 | 100 | 100 | 100 | 100 | 100 | 100 | 100 | 100 | 100 | 100 | 100
14 | Line | C18G | C19G | 0 | 2 | 5 | 0 | 0 | 293 | 293 | 293 | 293 | 101325 | 56.5 | Steel | 2 | 0 | N | 0 | 0 | 293 | 0 | 0.0508 | 0.127 | 0 | 0 | 56.2581 | 0.00093763 | 0.46261 | 1.8126e-05 | 6.4981e-08 | 1.2047 | 1.5046e-05 | 1561.9547 | 1004.1126 | 0.025658 | 0.70934 | 0.0020268 | 0.0508 | 0 | 0.0020268 | 0 | 8.6465 | 0.020268 | 0 | 293 | 293 | 100 | 100 | 100 | 100 | 100 | 100 | 100 | 100 | 100 | 100 | 100 | 100 | 100 | 100 | 100 | 100 | 100 | 100 | 100 | 100 | 100 | 100 | 100 | 100 | 100 | 100 | 100 | 100 | 100 | 100 | 100 | 100 | 100 | 100 | 100 | 100 | 100 | 100 | 100 | 100 | 100 | 100 | 100 | 100 | 100 | 100 | 100 | 100 | 100 | 100 | 100 | 100 | 100 | 100 | 100 | 100 | 100 | 100 | 100 | 100 | 100 | 100 | 100 | 100 | 100 | 100 | 100 | 100 | 100 | 100 | 100 | 100 | 100 | 100 | 100 | 100 | 100 | 100 | 100 | 100 | 100 | 100 | 100 | 100 | 100 | 100 | 100 | 100 | 100 | 100 | 100 | 100 | 100 | 100 | 100 | 100 | 100 | 100 | 100 | 100 | 100 | 100 | 100 | 100 | 100 | 100 | 100 | 100 | 100 | 100 | 100 | 100 | 100 | 100 | 100 | 100 | 100 | 100 | 100 | 100 | 100 | 100 | 100 | 100 | 100 | 100 | 100 | 100 | 100 | 100 | 100 | 100 | 100 | 100 | 100 | 100 | 100 | 100 | 100 | 100 | 100 | 100 | 100 | 100 | 100 | 100 | 100 | 100 | 100 | 100 | 100 | 100 | 100 | 100 | 100 | 100 | 100 | 100 | 100 | 100 | 100 | 100 | 100 | 100 | 100 | 100 | 100 | 100 | 100 | 100 | 100 | 100 | 100 | 100 | 100 | 100 | 100 | 100 | 100 | 100 | 100 | 100 | 100 | 100 | 100 | 100 | 100 | 100 | 100 | 100 | 100 | 100 | 100 | 100 | 100 | 100 | 100 | 100 | 100
15 | Bend | C19G | C19H | 0 | 0.25 | 4 | 90 | 0 | 293 | 293 | 293 | 293 | 101325 | 1 | Steel | 0.25 | 0 | N | 0 | 0 | 293 | 0 | 0.00635 | 0.1016 | 1.5708 | 0 | 0.99572 | 1.6595e-05 | 0.52402 | 1.8126e-05 | 6.4981e-08 | 1.2047 | 1.5046e-05 | 221.1617 | 1004.1126 | 0.025658 | 0.70934 | 3.1669e-05 | 0.00635 | 0 | 3.1669e-05 | 0 | 18.3106 | 0.0020268 | 0 | 293 | 293 | 100 | 100 | 100 | 100 | 100 | 100 | 100 | 100 | 100 | 100 | 100 | 100 | 100 | 100 | 100 | 100 | 100 | 100 | 100 | 100 | 100 | 100 | 100 | 100 | 100 | 100 | 100 | 100 | 100 | 100 | 100 | 100 | 100 | 100 | 100 | 100 | 100 | 100 | 100 | 100 | 100 | 100 | 100 | 100 | 100 | 100 | 100 | 100 | 100 | 100 | 100 | 100 | 100 | 100 | 100 | 100 | 100 | 100 | 100 | 100 | 100 | 100 | 100 | 100 | 100 | 100 | 100 | 100 | 100 | 100 | 100 | 100 | 100 | 100 | 100 | 100 | 100 | 100 | 100 | 100 | 100 | 100 | 100 | 100 | 100 | 100 | 100 | 100 | 100 | 100 | 100 | 100 | 100 | 100 | 100 | 100 | 100 | 100 | 100 | 100 | 100 | 100 | 100 | 100 | 100 | 100 | 100 | 100 | 100 | 100 | 100 | 100 | 100 | 100 | 100 | 100 | 100 | 100 | 100 | 100 | 100 | 100 | 100 | 100 | 100 | 100 | 100 | 100 | 100 | 100 | 100 | 100 | 100 | 100 | 100 | 100 | 100 | 100 | 100 | 100 | 100 | 100 | 100 | 100 | 100 | 100 | 100 | 100 | 100 | 100 | 100 | 100 | 100 | 100 | 100 | 100 | 100 | 100 | 100 | 100 | 100 | 100 | 100 | 100 | 100 | 100 | 100 | 100 | 100 | 100 | 100 | 100 | 100 | 100 | 100 | 100 | 100 | 100 | 100 | 100 | 100 | 100 | 100 | 100 | 100 | 100 | 100 | 100 | 100 | 100 | 100 | 100 | 100 | 100 | 100 | 100 | 100 | 100 | 100
16 | Line | C19H | C20H | 0 | 0.25 | 10 | 0 | 0 | 293 | 293 | 293 | 293 | 101325 | 1 | Steel | 0.25 | 0 | N | 0 | 0 | 293 | 0 | 0.00635 | 0.254 | 0 | 0 | 0.99572 | 1.6595e-05 | 0.52402 | 1.8126e-05 | 6.4981e-08 | 1.2047 | 1.5046e-05 | 221.1617 | 1004.1126 | 0.025658 | 0.70934 | 3.1669e-05 | 0.00635 | 0 | 3.1669e-05 | 0 | 16.2357 | 0.0050671 | 0 | 293 | 293 | 100 | 100 | 100 | 100 | 100 | 100 | 100 | 100 | 100 | 100 | 100 | 100 | 100 | 100 | 100 | 100 | 100 | 100 | 100 | 100 | 100 | 100 | 100 | 100 | 100 | 100 | 100 | 100 | 100 | 100 | 100 | 100 | 100 | 100 | 100 | 100 | 100 | 100 | 100 | 100 | 100 | 100 | 100 | 100 | 100 | 100 | 100 | 100 | 100 | 100 | 100 | 100 | 100 | 100 | 100 | 100 | 100 | 100 | 100 | 100 | 100 | 100 | 100 | 100 | 100 | 100 | 100 | 100 | 100 | 100 | 100 | 100 | 100 | 100 | 100 | 100 | 100 | 100 | 100 | 100 | 100 | 100 | 100 | 100 | 100 | 100 | 100 | 100 | 100 | 100 | 100 | 100 | 100 | 100 | 100 | 100 | 100 | 100 | 100 | 100 | 100 | 100 | 100 | 100 | 100 | 100 | 100 | 100 | 100 | 100 | 100 | 100 | 100 | 100 | 100 | 100 | 100 | 100 | 100 | 100 | 100 | 100 | 100 | 100 | 100 | 100 | 100 | 100 | 100 | 100 | 100 | 100 | 100 | 100 | 100 | 100 | 100 | 100 | 100 | 100 | 100 | 100 | 100 | 100 | 100 | 100 | 100 | 100 | 100 | 100 | 100 | 100 | 100 | 100 | 100 | 100 | 100 | 100 | 100 | 100 | 100 | 100 | 100 | 100 | 100 | 100 | 100 | 100 | 100 | 100 | 100 | 100 | 100 | 100 | 100 | 100 | 100 | 100 | 100 | 100 | 100 | 100 | 100 | 100 | 100 | 100 | 100 | 100 | 100 | 100 | 100 | 100 | 100 | 100 | 100 | 100 | 100 | 100 | 100
17 | Bend | C20H | C21H | 0 | 0.25 | 4 | 90 | 0 | 293 | 293 | 293 | 293 | 101325 | 1 | Steel | 0.25 | 0 | N | 0 | 0 | 293 | 0 | 0.00635 | 0.1016 | 1.5708 | 0 | 0.99572 | 1.6595e-05 | 0.52402 | 1.8126e-05 | 6.4981e-08 | 1.2047 | 1.5046e-05 | 221.1617 | 1004.1126 | 0.025658 | 0.70934 | 3.1669e-05 | 0.00635 | 0 | 3.1669e-05 | 0 | 18.3106 | 0.0020268 | 0 | 293 | 293 | 100 | 100 | 100 | 100 | 100 | 100 | 100 | 100 | 100 | 100 | 100 | 100 | 100 | 100 | 100 | 100 | 100 | 100 | 100 | 100 | 100 | 100 | 100 | 100 | 100 | 100 | 100 | 100 | 100 | 100 | 100 | 100 | 100 | 100 | 100 | 100 | 100 | 100 | 100 | 100 | 100 | 100 | 100 | 100 | 100 | 100 | 100 | 100 | 100 | 100 | 100 | 100 | 100 | 100 | 100 | 100 | 100 | 100 | 100 | 100 | 100 | 100 | 100 | 100 | 100 | 100 | 100 | 100 | 100 | 100 | 100 | 100 | 100 | 100 | 100 | 100 | 100 | 100 | 100 | 100 | 100 | 100 | 100 | 100 | 100 | 100 | 100 | 100 | 100 | 100 | 100 | 100 | 100 | 100 | 100 | 100 | 100 | 100 | 100 | 100 | 100 | 100 | 100 | 100 | 100 | 100 | 100 | 100 | 100 | 100 | 100 | 100 | 100 | 100 | 100 | 100 | 100 | 100 | 100 | 100 | 100 | 100 | 100 | 100 | 100 | 100 | 100 | 100 | 100 | 100 | 100 | 100 | 100 | 100 | 100 | 100 | 100 | 100 | 100 | 100 | 100 | 100 | 100 | 100 | 100 | 100 | 100 | 100 | 100 | 100 | 100 | 100 | 100 | 100 | 100 | 100 | 100 | 100 | 100 | 100 | 100 | 100 | 100 | 100 | 100 | 100 | 100 | 100 | 100 | 100 | 100 | 100 | 100 | 100 | 100 | 100 | 100 | 100 | 100 | 100 | 100 | 100 | 100 | 100 | 100 | 100 | 100 | 100 | 100 | 100 | 100 | 100 | 100 | 100 | 100 | 100 | 100 | 100 | 100
18 | Line | C21H | C22H | 0 | 0.25 | 10 | 0 | -90 | 293 | 293 | 293 | 293 | 101325 | 1 | Steel | 0.25 | 0 | N | 0 | 0 | 293 | 0 | 0.00635 | 0.254 | 0 | -1.5708 | 0.99572 | 1.6595e-05 | 0.52402 | 1.8126e-05 | 6.4981e-08 | 1.2047 | 1.5046e-05 | 221.1617 | 1004.1126 | 0.025658 | 0.70934 | 3.1669e-05 | 0.00635 | 0 | 3.1669e-05 | 0 | 16.2357 | 0.0050671 | 0 | 293 | 293 | 100 | 100 | 100 | 100 | 100 | 100 | 100 | 100 | 100 | 100 | 100 | 100 | 100 | 100 | 100 | 100 | 100 | 100 | 100 | 100 | 100 | 100 | 100 | 100 | 100 | 100 | 100 | 100 | 100 | 100 | 100 | 100 | 100 | 100 | 100 | 100 | 100 | 100 | 100 | 100 | 100 | 100 | 100 | 100 | 100 | 100 | 100 | 100 | 100 | 100 | 100 | 100 | 100 | 100 | 100 | 100 | 100 | 100 | 100 | 100 | 100 | 100 | 100 | 100 | 100 | 100 | 100 | 100 | 100 | 100 | 100 | 100 | 100 | 100 | 100 | 100 | 100 | 100 | 100 | 100 | 100 | 100 | 100 | 100 | 100 | 100 | 100 | 100 | 100 | 100 | 100 | 100 | 100 | 100 | 100 | 100 | 100 | 100 | 100 | 100 | 100 | 100 | 100 | 100 | 100 | 100 | 100 | 100 | 100 | 100 | 100 | 100 | 100 | 100 | 100 | 100 | 100 | 100 | 100 | 100 | 100 | 100 | 100 | 100 | 100 | 100 | 100 | 100 | 100 | 100 | 100 | 100 | 100 | 100 | 100 | 100 | 100 | 100 | 100 | 100 | 100 | 100 | 100 | 100 | 100 | 100 | 100 | 100 | 100 | 100 | 100 | 100 | 100 | 100 | 100 | 100 | 100 | 100 | 100 | 100 | 100 | 100 | 100 | 100 | 100 | 100 | 100 | 100 | 100 | 100 | 100 | 100 | 100 | 100 | 100 | 100 | 100 | 100 | 100 | 100 | 100 | 100 | 100 | 100 | 100 | 100 | 100 | 100 | 100 | 100 | 100 | 100 | 100 | 100 | 100 | 100 | 100 | 100 | 100
19 | Bend | C22H | C23H | 0 | 0.25 | 4 | 30 | -75 | 293 | 293 | 293 | 293 | 101325 | 1 | Steel | 0.25 | 0 | N | 0 | 0 | 293 | 0 | 0.00635 | 0.1016 | 0.5236 | -1.309 | 0.99572 | 1.6595e-05 | 0.52402 | 1.8126e-05 | 6.4981e-08 | 1.2047 | 1.5046e-05 | 221.1617 | 1004.1126 | 0.025658 | 0.70934 | 3.1669e-05 | 0.00635 | 0 | 3.1669e-05 | 0 | 18.3106 | 0.0020268 | 0 | 293 | 293 | 100 | 100 | 100 | 100 | 100 | 100 | 100 | 100 | 100 | 100 | 100 | 100 | 100 | 100 | 100 | 100 | 100 | 100 | 100 | 100 | 100 | 100 | 100 | 100 | 100 | 100 | 100 | 100 | 100 | 100 | 100 | 100 | 100 | 100 | 100 | 100 | 100 | 100 | 100 | 100 | 100 | 100 | 100 | 100 | 100 | 100 | 100 | 100 | 100 | 100 | 100 | 100 | 100 | 100 | 100 | 100 | 100 | 100 | 100 | 100 | 100 | 100 | 100 | 100 | 100 | 100 | 100 | 100 | 100 | 100 | 100 | 100 | 100 | 100 | 100 | 100 | 100 | 100 | 100 | 100 | 100 | 100 | 100 | 100 | 100 | 100 | 100 | 100 | 100 | 100 | 100 | 100 | 100 | 100 | 100 | 100 | 100 | 100 | 100 | 100 | 100 | 100 | 100 | 100 | 100 | 100 | 100 | 100 | 100 | 100 | 100 | 100 | 100 | 100 | 100 | 100 | 100 | 100 | 100 | 100 | 100 | 100 | 100 | 100 | 100 | 100 | 100 | 100 | 100 | 100 | 100 | 100 | 100 | 100 | 100 | 100 | 100 | 100 | 100 | 100 | 100 | 100 | 100 | 100 | 100 | 100 | 100 | 100 | 100 | 100 | 100 | 100 | 100 | 100 | 100 | 100 | 100 | 100 | 100 | 100 | 100 | 100 | 100 | 100 | 100 | 100 | 100 | 100 | 100 | 100 | 100 | 100 | 100 | 100 | 100 | 100 | 100 | 100 | 100 | 100 | 100 | 100 | 100 | 100 | 100 | 100 | 100 | 100 | 100 | 100 | 100 | 100 | 100 | 100 | 100 | 100 | 100 | 100 | 100
20 | Line | C23H | C24H | 0 | 0.25 | 10 | 0 | -75 | 293 | 293 | 293 | 293 | 101325 | 1 | Steel | 0.25 | 0 | N | 0 | 0 | 293 | 0 | 0.00635 | 0.254 | 0 | -1.309 | 0.99572 | 1.6595e-05 | 0.52402 | 1.8126e-05 | 6.4981e-08 | 1.2047 | 1.5046e-05 | 221.1617 | 1004.1126 | 0.025658 | 0.70934 | 3.1669e-05 | 0.00635 | 0 | 3.1669e-05 | 0 | 16.2357 | 0.0050671 | 0 | 293 | 293 | 100 | 100 | 100 | 100 | 100 | 100 | 100 | 100 | 100 | 100 | 100 | 100 | 100 | 100 | 100 | 100 | 100 | 100 | 100 | 100 | 100 | 100 | 100 | 100 | 100 | 100 | 100 | 100 | 100 | 100 | 100 | 100 | 100 | 100 | 100 | 100 | 100 | 100 | 100 | 100 | 100 | 100 | 100 | 100 | 100 | 100 | 100 | 100 | 100 | 100 | 100 | 100 | 100 | 100 | 100 | 100 | 100 | 100 | 100 | 100 | 100 | 100 | 100 | 100 | 100 | 100 | 100 | 100 | 100 | 100 | 100 | 100 | 100 | 100 | 100 | 100 | 100 | 100 | 100 | 100 | 100 | 100 | 100 | 100 | 100 | 100 | 100 | 100 | 100 | 100 | 100 | 100 | 100 | 100 | 100 | 100 | 100 | 100 | 100 | 100 | 100 | 100 | 100 | 100 | 100 | 100 | 100 | 100 | 100 | 100 | 100 | 100 | 100 | 100 | 100 | 100 | 100 | 100 | 100 | 100 | 100 | 100 | 100 | 100 | 100 | 100 | 100 | 100 | 100 | 100 | 100 | 100 | 100 | 100 | 100 | 100 | 100 | 100 | 100 | 100 | 100 | 100 | 100 | 100 | 100 | 100 | 100 | 100 | 100 | 100 | 100 | 100 | 100 | 100 | 100 | 100 | 100 | 100 | 100 | 100 | 100 | 100 | 100 | 100 | 100 | 100 | 100 | 100 | 100 | 100 | 100 | 100 | 100 | 100 | 100 | 100 | 100 | 100 | 100 | 100 | 100 | 100 | 100 | 100 | 100 | 100 | 100 | 100 | 100 | 100 | 100 | 100 | 100 | 100 | 100 | 100 | 100 | 100 | 100
21 | Bend | C24H | C25H | 0 | 0.25 | 4 | 90 | 0 | 293 | 293 | 293 | 293 | 101325 | 1 | Steel | 0.25 | 0 | N | 0 | 0 | 293 | 0 | 0.00635 | 0.1016 | 1.5708 | 0 | 0.99572 | 1.6595e-05 | 0.52402 | 1.8126e-05 | 6.4981e-08 | 1.2047 | 1.5046e-05 | 221.1617 | 1004.1126 | 0.025658 | 0.70934 | 3.1669e-05 | 0.00635 | 0 | 3.1669e-05 | 0 | 18.3106 | 0.0020268 | 0 | 293 | 293 | 100 | 100 | 100 | 100 | 100 | 100 | 100 | 100 | 100 | 100 | 100 | 100 | 100 | 100 | 100 | 100 | 100 | 100 | 100 | 100 | 100 | 100 | 100 | 100 | 100 | 100 | 100 | 100 | 100 | 100 | 100 | 100 | 100 | 100 | 100 | 100 | 100 | 100 | 100 | 100 | 100 | 100 | 100 | 100 | 100 | 100 | 100 | 100 | 100 | 100 | 100 | 100 | 100 | 100 | 100 | 100 | 100 | 100 | 100 | 100 | 100 | 100 | 100 | 100 | 100 | 100 | 100 | 100 | 100 | 100 | 100 | 100 | 100 | 100 | 100 | 100 | 100 | 100 | 100 | 100 | 100 | 100 | 100 | 100 | 100 | 100 | 100 | 100 | 100 | 100 | 100 | 100 | 100 | 100 | 100 | 100 | 100 | 100 | 100 | 100 | 100 | 100 | 100 | 100 | 100 | 100 | 100 | 100 | 100 | 100 | 100 | 100 | 100 | 100 | 100 | 100 | 100 | 100 | 100 | 100 | 100 | 100 | 100 | 100 | 100 | 100 | 100 | 100 | 100 | 100 | 100 | 100 | 100 | 100 | 100 | 100 | 100 | 100 | 100 | 100 | 100 | 100 | 100 | 100 | 100 | 100 | 100 | 100 | 100 | 100 | 100 | 100 | 100 | 100 | 100 | 100 | 100 | 100 | 100 | 100 | 100 | 100 | 100 | 100 | 100 | 100 | 100 | 100 | 100 | 100 | 100 | 100 | 100 | 100 | 100 | 100 | 100 | 100 | 100 | 100 | 100 | 100 | 100 | 100 | 100 | 100 | 100 | 100 | 100 | 100 | 100 | 100 | 100 | 100 | 100 | 100 | 100 | 100 | 100
22 | Line | C25H | C26H | 0 | 0.25 | 10 | 0 | 0 | 293 | 293 | 293 | 293 | 101325 | 1 | Steel | 0.25 | 0 | N | 0 | 0 | 293 | 0 | 0.00635 | 0.254 | 0 | 0 | 0.99572 | 1.6595e-05 | 0.52402 | 1.8126e-05 | 6.4981e-08 | 1.2047 | 1.5046e-05 | 221.1617 | 1004.1126 | 0.025658 | 0.70934 | 3.1669e-05 | 0.00635 | 0 | 3.1669e-05 | 0 | 16.2357 | 0.0050671 | 0 | 293 | 293 | 100 | 100 | 100 | 100 | 100 | 100 | 100 | 100 | 100 | 100 | 100 | 100 | 100 | 100 | 100 | 100 | 100 | 100 | 100 | 100 | 100 | 100 | 100 | 100 | 100 | 100 | 100 | 100 | 100 | 100 | 100 | 100 | 100 | 100 | 100 | 100 | 100 | 100 | 100 | 100 | 100 | 100 | 100 | 100 | 100 | 100 | 100 | 100 | 100 | 100 | 100 | 100 | 100 | 100 | 100 | 100 | 100 | 100 | 100 | 100 | 100 | 100 | 100 | 100 | 100 | 100 | 100 | 100 | 100 | 100 | 100 | 100 | 100 | 100 | 100 | 100 | 100 | 100 | 100 | 100 | 100 | 100 | 100 | 100 | 100 | 100 | 100 | 100 | 100 | 100 | 100 | 100 | 100 | 100 | 100 | 100 | 100 | 100 | 100 | 100 | 100 | 100 | 100 | 100 | 100 | 100 | 100 | 100 | 100 | 100 | 100 | 100 | 100 | 100 | 100 | 100 | 100 | 100 | 100 | 100 | 100 | 100 | 100 | 100 | 100 | 100 | 100 | 100 | 100 | 100 | 100 | 100 | 100 | 100 | 100 | 100 | 100 | 100 | 100 | 100 | 100 | 100 | 100 | 100 | 100 | 100 | 100 | 100 | 100 | 100 | 100 | 100 | 100 | 100 | 100 | 100 | 100 | 100 | 100 | 100 | 100 | 100 | 100 | 100 | 100 | 100 | 100 | 100 | 100 | 100 | 100 | 100 | 100 | 100 | 100 | 100 | 100 | 100 | 100 | 100 | 100 | 100 | 100 | 100 | 100 | 100 | 100 | 100 | 100 | 100 | 100 | 100 | 100 | 100 | 100 | 100 | 100 | 100 | 100
23 | Bend | C26H | C27H | 0 | 0.25 | 4 | 90 | 0 | 293 | 293 | 293 | 293 | 101325 | 1 | Steel | 0.25 | 0 | N | 0 | 0 | 293 | 0 | 0.00635 | 0.1016 | 1.5708 | 0 | 0.99572 | 1.6595e-05 | 0.52402 | 1.8126e-05 | 6.4981e-08 | 1.2047 | 1.5046e-05 | 221.1617 | 1004.1126 | 0.025658 | 0.70934 | 3.1669e-05 | 0.00635 | 0 | 3.1669e-05 | 0 | 18.3106 | 0.0020268 | 0 | 293 | 293 | 100 | 100 | 100 | 100 | 100 | 100 | 100 | 100 | 100 | 100 | 100 | 100 | 100 | 100 | 100 | 100 | 100 | 100 | 100 | 100 | 100 | 100 | 100 | 100 | 100 | 100 | 100 | 100 | 100 | 100 | 100 | 100 | 100 | 100 | 100 | 100 | 100 | 100 | 100 | 100 | 100 | 100 | 100 | 100 | 100 | 100 | 100 | 100 | 100 | 100 | 100 | 100 | 100 | 100 | 100 | 100 | 100 | 100 | 100 | 100 | 100 | 100 | 100 | 100 | 100 | 100 | 100 | 100 | 100 | 100 | 100 | 100 | 100 | 100 | 100 | 100 | 100 | 100 | 100 | 100 | 100 | 100 | 100 | 100 | 100 | 100 | 100 | 100 | 100 | 100 | 100 | 100 | 100 | 100 | 100 | 100 | 100 | 100 | 100 | 100 | 100 | 100 | 100 | 100 | 100 | 100 | 100 | 100 | 100 | 100 | 100 | 100 | 100 | 100 | 100 | 100 | 100 | 100 | 100 | 100 | 100 | 100 | 100 | 100 | 100 | 100 | 100 | 100 | 100 | 100 | 100 | 100 | 100 | 100 | 100 | 100 | 100 | 100 | 100 | 100 | 100 | 100 | 100 | 100 | 100 | 100 | 100 | 100 | 100 | 100 | 100 | 100 | 100 | 100 | 100 | 100 | 100 | 100 | 100 | 100 | 100 | 100 | 100 | 100 | 100 | 100 | 100 | 100 | 100 | 100 | 100 | 100 | 100 | 100 | 100 | 100 | 100 | 100 | 100 | 100 | 100 | 100 | 100 | 100 | 100 | 100 | 100 | 100 | 100 | 100 | 100 | 100 | 100 | 100 | 100 | 100 | 100 | 100 | 100
24 | Line | C27H | C28H | 0 | 0.25 | 2 | 0 | -75 | 293 | 293 | 293 | 293 | 101325 | 1 | Steel | 0.25 | 0 | N | 0 | 0 | 293 | 0 | 0.00635 | 0.0508 | 0 | -1.309 | 0.99572 | 1.6595e-05 | 0.52402 | 1.8126e-05 | 6.4981e-08 | 1.2047 | 1.5046e-05 | 221.1617 | 1004.1126 | 0.025658 | 0.70934 | 3.1669e-05 | 0.00635 | 0 | 3.1669e-05 | 0 | 21.36 | 0.0010134 | 0 | 293 | 293 | 100 | 100 | 100 | 100 | 100 | 100 | 100 | 100 | 100 | 100 | 100 | 100 | 100 | 100 | 100 | 100 | 100 | 100 | 100 | 100 | 100 | 100 | 100 | 100 | 100 | 100 | 100 | 100 | 100 | 100 | 100 | 100 | 100 | 100 | 100 | 100 | 100 | 100 | 100 | 100 | 100 | 100 | 100 | 100 | 100 | 100 | 100 | 100 | 100 | 100 | 100 | 100 | 100 | 100 | 100 | 100 | 100 | 100 | 100 | 100 | 100 | 100 | 100 | 100 | 100 | 100 | 100 | 100 | 100 | 100 | 100 | 100 | 100 | 100 | 100 | 100 | 100 | 100 | 100 | 100 | 100 | 100 | 100 | 100 | 100 | 100 | 100 | 100 | 100 | 100 | 100 | 100 | 100 | 100 | 100 | 100 | 100 | 100 | 100 | 100 | 100 | 100 | 100 | 100 | 100 | 100 | 100 | 100 | 100 | 100 | 100 | 100 | 100 | 100 | 100 | 100 | 100 | 100 | 100 | 100 | 100 | 100 | 100 | 100 | 100 | 100 | 100 | 100 | 100 | 100 | 100 | 100 | 100 | 100 | 100 | 100 | 100 | 100 | 100 | 100 | 100 | 100 | 100 | 100 | 100 | 100 | 100 | 100 | 100 | 100 | 100 | 100 | 100 | 100 | 100 | 100 | 100 | 100 | 100 | 100 | 100 | 100 | 100 | 100 | 100 | 100 | 100 | 100 | 100 | 100 | 100 | 100 | 100 | 100 | 100 | 100 | 100 | 100 | 100 | 100 | 100 | 100 | 100 | 100 | 100 | 100 | 100 | 100 | 100 | 100 | 100 | 100 | 100 | 100 | 100 | 100 | 100 | 100 | 100
25 | Bend | C28H | C29H | 0 | 0.25 | 4 | 90 | 0 | 293 | 293 | 293 | 293 | 101325 | 1 | Steel | 0.25 | 0 | N | 0 | 0 | 293 | 0 | 0.00635 | 0.1016 | 1.5708 | 0 | 0.99572 | 1.6595e-05 | 0.52402 | 1.8126e-05 | 6.4981e-08 | 1.2047 | 1.5046e-05 | 221.1617 | 1004.1126 | 0.025658 | 0.70934 | 3.1669e-05 | 0.00635 | 0 | 3.1669e-05 | 0 | 18.3106 | 0.0020268 | 0 | 293 | 293 | 100 | 100 | 100 | 100 | 100 | 100 | 100 | 100 | 100 | 100 | 100 | 100 | 100 | 100 | 100 | 100 | 100 | 100 | 100 | 100 | 100 | 100 | 100 | 100 | 100 | 100 | 100 | 100 | 100 | 100 | 100 | 100 | 100 | 100 | 100 | 100 | 100 | 100 | 100 | 100 | 100 | 100 | 100 | 100 | 100 | 100 | 100 | 100 | 100 | 100 | 100 | 100 | 100 | 100 | 100 | 100 | 100 | 100 | 100 | 100 | 100 | 100 | 100 | 100 | 100 | 100 | 100 | 100 | 100 | 100 | 100 | 100 | 100 | 100 | 100 | 100 | 100 | 100 | 100 | 100 | 100 | 100 | 100 | 100 | 100 | 100 | 100 | 100 | 100 | 100 | 100 | 100 | 100 | 100 | 100 | 100 | 100 | 100 | 100 | 100 | 100 | 100 | 100 | 100 | 100 | 100 | 100 | 100 | 100 | 100 | 100 | 100 | 100 | 100 | 100 | 100 | 100 | 100 | 100 | 100 | 100 | 100 | 100 | 100 | 100 | 100 | 100 | 100 | 100 | 100 | 100 | 100 | 100 | 100 | 100 | 100 | 100 | 100 | 100 | 100 | 100 | 100 | 100 | 100 | 100 | 100 | 100 | 100 | 100 | 100 | 100 | 100 | 100 | 100 | 100 | 100 | 100 | 100 | 100 | 100 | 100 | 100 | 100 | 100 | 100 | 100 | 100 | 100 | 100 | 100 | 100 | 100 | 100 | 100 | 100 | 100 | 100 | 100 | 100 | 100 | 100 | 100 | 100 | 100 | 100 | 100 | 100 | 100 | 100 | 100 | 100 | 100 | 100 | 100 | 100 | 100 | 100 | 100 | 100
26 | PASS3 Line | C29H | C30H | 0 | 0.25 | 2 | 0 | 0 | 293 | 293 | 293 | 293 | 101325 | 1 | Steel | 0.25 | 0 | N | 0 | 0 | 293 | 0 | 0.00635 | 0.0508 | 0 | 0 | 0.99572 | 1.6595e-05 | 0.52402 | 1.8126e-05 | 6.4981e-08 | 1.2047 | 1.5046e-05 | 221.1617 | 1004.1126 | 0.025658 | 0.70934 | 3.1669e-05 | 0.00635 | 0 | 3.1669e-05 | 0 | 21.36 | 0.0010134 | 0 | 293 | 293 | 100 | 100 | 100 | 100 | 100 | 100 | 100 | 100 | 100 | 100 | 100 | 100 | 100 | 100 | 100 | 100 | 100 | 100 | 100 | 100 | 100 | 100 | 100 | 100 | 100 | 100 | 100 | 100 | 100 | 100 | 100 | 100 | 100 | 100 | 100 | 100 | 100 | 100 | 100 | 100 | 100 | 100 | 100 | 100 | 100 | 100 | 100 | 100 | 100 | 100 | 100 | 100 | 100 | 100 | 100 | 100 | 100 | 100 | 100 | 100 | 100 | 100 | 100 | 100 | 100 | 100 | 100 | 100 | 100 | 100 | 100 | 100 | 100 | 100 | 100 | 100 | 100 | 100 | 100 | 100 | 100 | 100 | 100 | 100 | 100 | 100 | 100 | 100 | 100 | 100 | 100 | 100 | 100 | 100 | 100 | 100 | 100 | 100 | 100 | 100 | 100 | 100 | 100 | 100 | 100 | 100 | 100 | 100 | 100 | 100 | 100 | 100 | 100 | 100 | 100 | 100 | 100 | 100 | 100 | 100 | 100 | 100 | 100 | 100 | 100 | 100 | 100 | 100 | 100 | 100 | 100 | 100 | 100 | 100 | 100 | 100 | 100 | 100 | 100 | 100 | 100 | 100 | 100 | 100 | 100 | 100 | 100 | 100 | 100 | 100 | 100 | 100 | 100 | 100 | 100 | 100 | 100 | 100 | 100 | 100 | 100 | 100 | 100 | 100 | 100 | 100 | 100 | 100 | 100 | 100 | 100 | 100 | 100 | 100 | 100 | 100 | 100 | 100 | 100 | 100 | 100 | 100 | 100 | 100 | 100 | 100 | 100 | 100 | 100 | 100 | 100 | 100 | 100 | 100 | 100 | 100 | 100 | 100 | 100
[48 empty] | 98.6626 | 98.6626 | 98.6626 | 98.6626 | 98.6626 | 98.6626 | 98.6626 | 98.6626 | 98.6626 | 98.6626 | 98.6626 | 98.6626 | 98.6626 | 98.6626 | 98.6626 | 98.6626 | 98.6626 | 98.6626 | 98.6626 | 98.6626 | 98.6626 | 98.6626 | 98.6626 | 98.6626 | 98.6626 | 98.6626 | 98.6626 | 98.6626 | 98.6626 | 98.6626 | 98.6626 | 98.6626 | 98.6626 | 98.6626 | 98.6626 | 98.6626 | 98.6626 | 98.6626 | 98.6626 | 98.6626 | 98.6626 | 98.6626 | 98.6626 | 98.6626 | 98.6626 | 98.6626 | 98.6626 | 98.6626 | 98.6626 | 98.6626 | 98.6626 | 98.6626 | 98.6626 | 98.6626 | 98.6626 | 98.6626 | 98.6626 | 98.6626 | 98.6626 | 98.6626 | 98.6626 | 98.6626 | 98.6626 | 98.6626 | 98.6626 | 98.6626 | 98.6626 | 98.6626 | 98.6626 | 98.6626 | 98.6626 | 98.6626 | 98.6626 | 98.6626 | 98.6626 | 98.6626 | 98.6626 | 98.6626 | 98.6626 | 98.6626 | 98.6626 | 98.6626 | 98.6626 | 98.6626 | 98.6626 | 98.6626 | 98.6626 | 98.6626 | 98.6626 | 98.6626 | 98.6626 | 98.6626 | 98.6626 | 98.6626 | 98.6626 | 98.6626 | 98.6626 | 98.6626 | 98.6626 | 98.6626 | 98.6626 | 98.6626 | 98.6626 | 98.6626 | 98.6626 | 98.6626 | 98.6626 | 98.6626 | 98.6626 | 98.6626 | 98.6626 | 98.6626 | 98.6626 | 98.6626 | 98.6626 | 98.6626 | 98.6626 | 98.6626 | 98.6626 | 98.6626 | 98.6626 | 98.6626 | 98.6626 | 98.6626 | 98.6626 | 98.6626 | 98.6626 | 98.6626 | 98.6625 | 98.6625 | 98.6625 | 98.6625 | 98.6625 | 98.6625 | 98.6625 | 98.6625 | 98.6625 | 98.6625 | 98.6625 | 98.6625 | 98.6625 | 98.6624 | 98.6624 | 98.6624 | 98.6624 | 98.6624 | 98.6623 | 98.6623 | 98.6623 | 98.6623 | 98.6622 | 98.6622 | 98.6621 | 98.6621 | 98.662 | 98.662 | 98.6619 | 98.6618 | 98.6617 | 98.6616 | 98.6615 | 98.6614 | 98.6613 | 98.6611 | 98.661 | 98.6608 | 98.6606 | 98.6604 | 98.6601 | 98.6599 | 98.6596 | 98.6592 | 98.6589 | 98.6584 | 98.658 | 98.6575 | 98.6569 | 98.6562 | 98.6555 | 98.6547 | 98.6539 | 98.6529 | 98.6518 | 98.6506 | 98.6492 | 98.6477 | 98.646 | 98.6441 | 98.642 | 98.6397 | 98.6371 | 98.6342 | 98.631 | 98.6275 | 98.6235 | 98.619 | 98.6141 | 98.6086 | 98.6025

## Thermophoresis
NO | Name | From | To | Ignore | ID(Inch) | Length(Inch) | Bend(Deg) | θ (from horizon) (Deg) | Tg(K) | Tw(K) | T1(K) | T2(K) | Pg(Pa) | Q(SLPM) | Material | ID (Second) (Inch) | Half_Theta (Second) (Deg) | Sampling Probe | U0(m/s) | Theta Probe(Deg) | Ambient Air Temp (K) | Insulation RSI (m^2.C/W) | Inner Diameter(meter) | Length(meter) | Bend Angle(Rad) | Theta Angle(Rad) | Actual Flow rate(lpm) | Actual Flow rate(m3/s) | Flow velocity rate(m/s) | Dynamic Viscosity(kg/m/s) | Mean free path(meter) | Density(kg/m^3) | Kinematic Viscosity(m^2/s) | Reynolds | Specific heat(J/kg/K) | Thermal Conductivity(W/m/K) | Prandtl | Tube Area(m^2) | Inner Diameter (Second) (meter) | Half Theta (Second) (Rad) | Tube Area (Second) (m^2) | Probe Theta (Rad) | Total Wall Heat Resistance | Tube Surface Area(m^2) | Heat loss(W) | Calculated Outlet Temperature K) | Calculated Wall Temperature (K) | 1e-08 | 1.0355e-08 | 1.0723e-08 | 1.1103e-08 | 1.1498e-08 | 1.1906e-08 | 1.2328e-08 | 1.2766e-08 | 1.3219e-08 | 1.3689e-08 | 1.4175e-08 | 1.4678e-08 | 1.5199e-08 | 1.5739e-08 | 1.6298e-08 | 1.6876e-08 | 1.7475e-08 | 1.8096e-08 | 1.8738e-08 | 1.9403e-08 | 2.0092e-08 | 2.0806e-08 | 2.1544e-08 | 2.2309e-08 | 2.3101e-08 | 2.3921e-08 | 2.4771e-08 | 2.565e-08 | 2.6561e-08 | 2.7504e-08 | 2.848e-08 | 2.9492e-08 | 3.0539e-08 | 3.1623e-08 | 3.2745e-08 | 3.3908e-08 | 3.5112e-08 | 3.6359e-08 | 3.7649e-08 | 3.8986e-08 | 4.037e-08 | 4.1803e-08 | 4.3288e-08 | 4.4824e-08 | 4.6416e-08 | 4.8064e-08 | 4.977e-08 | 5.1537e-08 | 5.3367e-08 | 5.5262e-08 | 5.7224e-08 | 5.9255e-08 | 6.1359e-08 | 6.3538e-08 | 6.5793e-08 | 6.8129e-08 | 7.0548e-08 | 7.3053e-08 | 7.5646e-08 | 7.8332e-08 | 8.1113e-08 | 8.3993e-08 | 8.6975e-08 | 9.0063e-08 | 9.326e-08 | 9.6571e-08 | 1e-07 | 1.0355e-07 | 1.0723e-07 | 1.1103e-07 | 1.1498e-07 | 1.1906e-07 | 1.2328e-07 | 1.2766e-07 | 1.3219e-07 | 1.3689e-07 | 1.4175e-07 | 1.4678e-07 | 1.5199e-07 | 1.5739e-07 | 1.6298e-07 | 1.6876e-07 | 1.7475e-07 | 1.8096e-07 | 1.8738e-07 | 1.9403e-07 | 2.0092e-07 | 2.0806e-07 | 2.1544e-07 | 2.2309e-07 | 2.3101e-07 | 2.3921e-07 | 2.4771e-07 | 2.565e-07 | 2.6561e-07 | 2.7504e-07 | 2.848e-07 | 2.9492e-07 | 3.0539e-07 | 3.1623e-07 | 3.2745e-07 | 3.3908e-07 | 3.5112e-07 | 3.6359e-07 | 3.7649e-07 | 3.8986e-07 | 4.037e-07 | 4.1803e-07 | 4.3288e-07 | 4.4824e-07 | 4.6416e-07 | 4.8064e-07 | 4.977e-07 | 5.1537e-07 | 5.3367e-07 | 5.5262e-07 | 5.7224e-07 | 5.9255e-07 | 6.1359e-07 | 6.3538e-07 | 6.5793e-07 | 6.8129e-07 | 7.0548e-07 | 7.3053e-07 | 7.5646e-07 | 7.8332e-07 | 8.1113e-07 | 8.3993e-07 | 8.6975e-07 | 9.0063e-07 | 9.326e-07 | 9.6571e-07 | 1e-06 | 1.0355e-06 | 1.0723e-06 | 1.1103e-06 | 1.1498e-06 | 1.1906e-06 | 1.2328e-06 | 1.2766e-06 | 1.3219e-06 | 1.3689e-06 | 1.4175e-06 | 1.4678e-06 | 1.5199e-06 | 1.5739e-06 | 1.6298e-06 | 1.6876e-06 | 1.7475e-06 | 1.8096e-06 | 1.8738e-06 | 1.9403e-06 | 2.0092e-06 | 2.0806e-06 | 2.1544e-06 | 2.2309e-06 | 2.3101e-06 | 2.3921e-06 | 2.4771e-06 | 2.565e-06 | 2.6561e-06 | 2.7504e-06 | 2.848e-06 | 2.9492e-06 | 3.0539e-06 | 3.1623e-06 | 3.2745e-06 | 3.3908e-06 | 3.5112e-06 | 3.6359e-06 | 3.7649e-06 | 3.8986e-06 | 4.037e-06 | 4.1803e-06 | 4.3288e-06 | 4.4824e-06 | 4.6416e-06 | 4.8064e-06 | 4.977e-06 | 5.1537e-06 | 5.3367e-06 | 5.5262e-06 | 5.7224e-06 | 5.9255e-06 | 6.1359e-06 | 6.3538e-06 | 6.5793e-06 | 6.8129e-06 | 7.0548e-06 | 7.3053e-06 | 7.5646e-06 | 7.8332e-06 | 8.1113e-06 | 8.3993e-06 | 8.6975e-06 | 9.0063e-06 | 9.326e-06 | 9.6571e-06 | 1e-05
1 | Main Duct Entrance | - | - | 0 | 15 | 8 | 0 | 90 | 360 | 356.339 | 360 | 359.9826 | 101325 | 60000 | Steel | 15 | 0 | N | 0 | 0 | 293 | 0.73 | 0.381 | 0.2032 | 0 | 1.5708 | 73404.4722 | 1.2234 | 10.7308 | 2.117e-05 | 8.4125e-08 | 0.98052 | 2.1591e-05 | 189360.3607 | 1008.7417 | 0.030683 | 0.69599 | 0.11401 | 0.381 | 0 | 0.11401 | 0 | 1.295 | 0.24322 | 21.1031 | 359.9826 | 356.339 | 99.9981 | 99.9981 | 99.9981 | 99.9981 | 99.9981 | 99.9981 | 99.9981 | 99.9981 | 99.9981 | 99.9981 | 99.9981 | 99.9981 | 99.9981 | 99.9981 | 99.9981 | 99.9981 | 99.9981 | 99.9981 | 99.9981 | 99.9981 | 99.9981 | 99.9981 | 99.9981 | 99.9981 | 99.9981 | 99.9981 | 99.9981 | 99.9981 | 99.9981 | 99.9981 | 99.9981 | 99.9981 | 99.9981 | 99.9981 | 99.9981 | 99.9982 | 99.9982 | 99.9982 | 99.9982 | 99.9982 | 99.9982 | 99.9982 | 99.9982 | 99.9982 | 99.9982 | 99.9982 | 99.9982 | 99.9982 | 99.9982 | 99.9982 | 99.9982 | 99.9982 | 99.9982 | 99.9982 | 99.9982 | 99.9982 | 99.9982 | 99.9982 | 99.9982 | 99.9982 | 99.9982 | 99.9982 | 99.9982 | 99.9982 | 99.9982 | 99.9982 | 99.9982 | 99.9982 | 99.9982 | 99.9982 | 99.9982 | 99.9982 | 99.9982 | 99.9982 | 99.9982 | 99.9982 | 99.9982 | 99.9982 | 99.9982 | 99.9982 | 99.9982 | 99.9982 | 99.9982 | 99.9983 | 99.9983 | 99.9983 | 99.9983 | 99.9983 | 99.9983 | 99.9983 | 99.9983 | 99.9983 | 99.9983 | 99.9983 | 99.9983 | 99.9983 | 99.9983 | 99.9983 | 99.9983 | 99.9983 | 99.9983 | 99.9983 | 99.9983 | 99.9983 | 99.9983 | 99.9983 | 99.9983 | 99.9983 | 99.9983 | 99.9983 | 99.9983 | 99.9983 | 99.9983 | 99.9983 | 99.9983 | 99.9983 | 99.9983 | 99.9984 | 99.9984 | 99.9984 | 99.9984 | 99.9984 | 99.9984 | 99.9984 | 99.9984 | 99.9984 | 99.9984 | 99.9984 | 99.9984 | 99.9984 | 99.9984 | 99.9984 | 99.9985 | 99.9985 | 99.9985 | 99.9985 | 99.9985 | 99.9985 | 99.9985 | 99.9985 | 99.9985 | 99.9985 | 99.9985 | 99.9986 | 99.9986 | 99.9986 | 99.9986 | 99.9986 | 99.9986 | 99.9986 | 99.9986 | 99.9986 | 99.9986 | 99.9987 | 99.9987 | 99.9987 | 99.9987 | 99.9987 | 99.9987 | 99.9987 | 99.9987 | 99.9987 | 99.9987 | 99.9987 | 99.9987 | 99.9988 | 99.9988 | 99.9988 | 99.9988 | 99.9988 | 99.9988 | 99.9988 | 99.9988 | 99.9988 | 99.9988 | 99.9988 | 99.9988 | 99.9988 | 99.9989 | 99.9989 | 99.9989 | 99.9989 | 99.9989 | 99.9989 | 99.9989 | 99.9989 | 99.9989 | 99.9989 | 99.9989 | 99.9989 | 99.9989 | 99.9989 | 99.9989 | 99.9989 | 99.9989 | 99.9989 | 99.9989 | 99.9989 | 99.999
2 | Bend | - | - | 0 | 15 | 10 | 90 | 0 | 359.9826 | 356.3225 | 359.9826 | 359.9608 | 101325 | 60000 | Steel | 15 | 0 | N | 0 | 0 | 293 | 0.73 | 0.381 | 0.254 | 1.5708 | 0 | 73400.9163 | 1.2233 | 10.7303 | 2.1169e-05 | 8.412e-08 | 0.98057 | 2.1589e-05 | 189367.1006 | 1008.74 | 0.030682 | 0.69599 | 0.11401 | 0.381 | 0 | 0.11401 | 0 | 1.295 | 0.30402 | 26.372 | 359.9608 | 356.3225 | 99.9976 | 99.9976 | 99.9976 | 99.9976 | 99.9976 | 99.9976 | 99.9976 | 99.9976 | 99.9977 | 99.9977 | 99.9977 | 99.9977 | 99.9977 | 99.9977 | 99.9977 | 99.9977 | 99.9977 | 99.9977 | 99.9977 | 99.9977 | 99.9977 | 99.9977 | 99.9977 | 99.9977 | 99.9977 | 99.9977 | 99.9977 | 99.9977 | 99.9977 | 99.9977 | 99.9977 | 99.9977 | 99.9977 | 99.9977 | 99.9977 | 99.9977 | 99.9977 | 99.9977 | 99.9977 | 99.9977 | 99.9977 | 99.9977 | 99.9977 | 99.9977 | 99.9977 | 99.9977 | 99.9977 | 99.9977 | 99.9977 | 99.9977 | 99.9977 | 99.9977 | 99.9977 | 99.9977 | 99.9977 | 99.9977 | 99.9977 | 99.9977 | 99.9977 | 99.9978 | 99.9978 | 99.9978 | 99.9978 | 99.9978 | 99.9978 | 99.9978 | 99.9978 | 99.9978 | 99.9978 | 99.9978 | 99.9978 | 99.9978 | 99.9978 | 99.9978 | 99.9978 | 99.9978 | 99.9978 | 99.9978 | 99.9978 | 99.9978 | 99.9978 | 99.9978 | 99.9978 | 99.9978 | 99.9978 | 99.9978 | 99.9978 | 99.9978 | 99.9978 | 99.9978 | 99.9978 | 99.9978 | 99.9978 | 99.9978 | 99.9978 | 99.9978 | 99.9979 | 99.9979 | 99.9979 | 99.9979 | 99.9979 | 99.9979 | 99.9979 | 99.9979 | 99.9979 | 99.9979 | 99.9979 | 99.9979 | 99.9979 | 99.9979 | 99.9979 | 99.9979 | 99.9979 | 99.9979 | 99.9979 | 99.9979 | 99.9979 | 99.9979 | 99.9979 | 99.998 | 99.998 | 99.998 | 99.998 | 99.998 | 99.998 | 99.998 | 99.998 | 99.998 | 99.998 | 99.998 | 99.9981 | 99.9981 | 99.9981 | 99.9981 | 99.9981 | 99.9981 | 99.9981 | 99.9981 | 99.9981 | 99.9981 | 99.9982 | 99.9982 | 99.9982 | 99.9982 | 99.9982 | 99.9982 | 99.9982 | 99.9982 | 99.9983 | 99.9983 | 99.9983 | 99.9983 | 99.9983 | 99.9983 | 99.9983 | 99.9983 | 99.9983 | 99.9984 | 99.9984 | 99.9984 | 99.9984 | 99.9984 | 99.9984 | 99.9984 | 99.9984 | 99.9984 | 99.9985 | 99.9985 | 99.9985 | 99.9985 | 99.9985 | 99.9985 | 99.9985 | 99.9985 | 99.9985 | 99.9985 | 99.9985 | 99.9986 | 99.9986 | 99.9986 | 99.9986 | 99.9986 | 99.9986 | 99.9986 | 99.9986 | 99.9986 | 99.9986 | 99.9986 | 99.9986 | 99.9986 | 99.9986 | 99.9987 | 99.9987 | 99.9987 | 99.9987 | 99.9987 | 99.9987 | 99.9987 | 99.9987
3 | Main Duct | - | - | 0 | 15 | 40 | 0 | 0 | 359.9608 | 356.3018 | 359.9608 | 359.8736 | 101325 | 60000 | Steel | 15 | 0 | N | 0 | 0 | 293 | 0.73 | 0.381 | 1.016 | 0 | 0 | 73396.4724 | 1.2233 | 10.7296 | 2.1168e-05 | 8.4114e-08 | 0.98063 | 2.1587e-05 | 189375.5242 | 1008.7379 | 0.030681 | 0.69599 | 0.11401 | 0.381 | 0 | 0.11401 | 0 | 1.295 | 1.2161 | 105.4537 | 359.8736 | 356.3018 | 99.9907 | 99.9907 | 99.9907 | 99.9907 | 99.9907 | 99.9907 | 99.9907 | 99.9907 | 99.9907 | 99.9907 | 99.9907 | 99.9907 | 99.9907 | 99.9907 | 99.9907 | 99.9907 | 99.9907 | 99.9907 | 99.9907 | 99.9907 | 99.9907 | 99.9907 | 99.9908 | 99.9908 | 99.9908 | 99.9908 | 99.9908 | 99.9908 | 99.9908 | 99.9908 | 99.9908 | 99.9908 | 99.9908 | 99.9908 | 99.9908 | 99.9908 | 99.9909 | 99.9909 | 99.9909 | 99.9909 | 99.9909 | 99.9909 | 99.9909 | 99.9909 | 99.9909 | 99.9909 | 99.9909 | 99.991 | 99.991 | 99.991 | 99.991 | 99.991 | 99.991 | 99.991 | 99.991 | 99.991 | 99.991 | 99.9911 | 99.9911 | 99.9911 | 99.9911 | 99.9911 | 99.9911 | 99.9911 | 99.9911 | 99.9912 | 99.9912 | 99.9912 | 99.9912 | 99.9912 | 99.9912 | 99.9912 | 99.9912 | 99.9912 | 99.9913 | 99.9913 | 99.9913 | 99.9913 | 99.9913 | 99.9913 | 99.9913 | 99.9913 | 99.9913 | 99.9913 | 99.9914 | 99.9914 | 99.9914 | 99.9914 | 99.9914 | 99.9914 | 99.9914 | 99.9914 | 99.9914 | 99.9914 | 99.9915 | 99.9915 | 99.9915 | 99.9915 | 99.9915 | 99.9915 | 99.9915 | 99.9915 | 99.9916 | 99.9916 | 99.9916 | 99.9916 | 99.9916 | 99.9916 | 99.9916 | 99.9917 | 99.9917 | 99.9917 | 99.9917 | 99.9917 | 99.9918 | 99.9918 | 99.9918 | 99.9918 | 99.9919 | 99.9919 | 99.9919 | 99.992 | 99.992 | 99.992 | 99.9921 | 99.9921 | 99.9921 | 99.9922 | 99.9922 | 99.9922 | 99.9923 | 99.9923 | 99.9924 | 99.9924 | 99.9924 | 99.9925 | 99.9925 | 99.9926 | 99.9926 | 99.9927 | 99.9927 | 99.9928 | 99.9928 | 99.9929 | 99.9929 | 99.9929 | 99.993 | 99.993 | 99.9931 | 99.9931 | 99.9932 | 99.9932 | 99.9933 | 99.9933 | 99.9934 | 99.9934 | 99.9935 | 99.9935 | 99.9935 | 99.9936 | 99.9936 | 99.9937 | 99.9937 | 99.9938 | 99.9938 | 99.9938 | 99.9939 | 99.9939 | 99.994 | 99.994 | 99.994 | 99.9941 | 99.9941 | 99.9941 | 99.9942 | 99.9942 | 99.9942 | 99.9943 | 99.9943 | 99.9943 | 99.9944 | 99.9944 | 99.9944 | 99.9945 | 99.9945 | 99.9945 | 99.9945 | 99.9946 | 99.9946 | 99.9946 | 99.9946 | 99.9947 | 99.9947 | 99.9947 | 99.9947 | 99.9948 | 99.9948 | 99.9948 | 99.9948
4 | Bend | - | - | 0 | 15 | 20 | 135 | 0 | 359.8736 | 356.2193 | 359.8736 | 359.8301 | 101325 | 60000 | Steel | 15 | 0 | N | 0 | 0 | 293 | 0.73 | 0.381 | 0.508 | 2.3562 | 0 | 73378.7029 | 1.223 | 10.727 | 2.1165e-05 | 8.4088e-08 | 0.98086 | 2.1578e-05 | 189409.2177 | 1008.7293 | 0.030674 | 0.69601 | 0.11401 | 0.381 | 0 | 0.11401 | 0 | 1.295 | 0.60805 | 52.6581 | 359.8301 | 356.2193 | 99.9953 | 99.9953 | 99.9953 | 99.9953 | 99.9953 | 99.9953 | 99.9953 | 99.9953 | 99.9953 | 99.9953 | 99.9953 | 99.9953 | 99.9953 | 99.9953 | 99.9953 | 99.9953 | 99.9953 | 99.9953 | 99.9953 | 99.9953 | 99.9953 | 99.9954 | 99.9954 | 99.9954 | 99.9954 | 99.9954 | 99.9954 | 99.9954 | 99.9954 | 99.9954 | 99.9954 | 99.9954 | 99.9954 | 99.9954 | 99.9954 | 99.9954 | 99.9954 | 99.9954 | 99.9954 | 99.9954 | 99.9954 | 99.9954 | 99.9954 | 99.9954 | 99.9954 | 99.9954 | 99.9955 | 99.9955 | 99.9955 | 99.9955 | 99.9955 | 99.9955 | 99.9955 | 99.9955 | 99.9955 | 99.9955 | 99.9955 | 99.9955 | 99.9955 | 99.9955 | 99.9955 | 99.9955 | 99.9955 | 99.9955 | 99.9955 | 99.9956 | 99.9956 | 99.9956 | 99.9956 | 99.9956 | 99.9956 | 99.9956 | 99.9956 | 99.9956 | 99.9956 | 99.9956 | 99.9956 | 99.9956 | 99.9956 | 99.9956 | 99.9956 | 99.9956 | 99.9956 | 99.9957 | 99.9957 | 99.9957 | 99.9957 | 99.9957 | 99.9957 | 99.9957 | 99.9957 | 99.9957 | 99.9957 | 99.9957 | 99.9957 | 99.9957 | 99.9957 | 99.9957 | 99.9957 | 99.9957 | 99.9957 | 99.9957 | 99.9958 | 99.9958 | 99.9958 | 99.9958 | 99.9958 | 99.9958 | 99.9958 | 99.9958 | 99.9958 | 99.9958 | 99.9958 | 99.9959 | 99.9959 | 99.9959 | 99.9959 | 99.9959 | 99.9959 | 99.9959 | 99.9959 | 99.996 | 99.996 | 99.996 | 99.996 | 99.996 | 99.996 | 99.9961 | 99.9961 | 99.9961 | 99.9961 | 99.9961 | 99.9962 | 99.9962 | 99.9962 | 99.9962 | 99.9962 | 99.9963 | 99.9963 | 99.9963 | 99.9963 | 99.9964 | 99.9964 | 99.9964 | 99.9964 | 99.9965 | 99.9965 | 99.9965 | 99.9965 | 99.9965 | 99.9966 | 99.9966 | 99.9966 | 99.9966 | 99.9967 | 99.9967 | 99.9967 | 99.9967 | 99.9968 | 99.9968 | 99.9968 | 99.9968 | 99.9968 | 99.9969 | 99.9969 | 99.9969 | 99.9969 | 99.9969 | 99.997 | 99.997 | 99.997 | 99.997 | 99.997 | 99.9971 | 99.9971 | 99.9971 | 99.9971 | 99.9971 | 99.9971 | 99.9972 | 99.9972 | 99.9972 | 99.9972 | 99.9972 | 99.9972 | 99.9972 | 99.9973 | 99.9973 | 99.9973 | 99.9973 | 99.9973 | 99.9973 | 99.9973 | 99.9973 | 99.9974 | 99.9974 | 99.9974 | 99.9974 | 99.9974
5 | Main Duct | - | - | 0 | 15 | 120 | 0 | 0 | 359.8301 | 356.178 | 359.8301 | 359.5692 | 101325 | 60000 | Steel | 15 | 0 | N | 0 | 0 | 293 | 0.73 | 0.381 | 3.048 | 0 | 0 | 73369.8297 | 1.2228 | 10.7257 | 2.1163e-05 | 8.4076e-08 | 0.98098 | 2.1573e-05 | 189426.0487 | 1008.725 | 0.030671 | 0.69601 | 0.11401 | 0.381 | 0 | 0.11401 | 0 | 1.295 | 3.6483 | 315.7424 | 359.5692 | 356.178 | 99.9727 | 99.9727 | 99.9727 | 99.9727 | 99.9727 | 99.9727 | 99.9727 | 99.9727 | 99.9727 | 99.9728 | 99.9728 | 99.9728 | 99.9728 | 99.9728 | 99.9728 | 99.9728 | 99.9729 | 99.9729 | 99.9729 | 99.9729 | 99.9729 | 99.9729 | 99.973 | 99.973 | 99.973 | 99.973 | 99.973 | 99.973 | 99.9731 | 99.9731 | 99.9731 | 99.9731 | 99.9732 | 99.9732 | 99.9732 | 99.9732 | 99.9732 | 99.9733 | 99.9733 | 99.9733 | 99.9733 | 99.9734 | 99.9734 | 99.9734 | 99.9735 | 99.9735 | 99.9735 | 99.9735 | 99.9736 | 99.9736 | 99.9736 | 99.9737 | 99.9737 | 99.9737 | 99.9737 | 99.9738 | 99.9738 | 99.9738 | 99.9739 | 99.9739 | 99.9739 | 99.974 | 99.974 | 99.974 | 99.9741 | 99.9741 | 99.9741 | 99.9742 | 99.9742 | 99.9742 | 99.9743 | 99.9743 | 99.9743 | 99.9744 | 99.9744 | 99.9744 | 99.9745 | 99.9745 | 99.9745 | 99.9746 | 99.9746 | 99.9746 | 99.9746 | 99.9747 | 99.9747 | 99.9747 | 99.9748 | 99.9748 | 99.9748 | 99.9749 | 99.9749 | 99.9749 | 99.9749 | 99.975 | 99.975 | 99.975 | 99.9751 | 99.9751 | 99.9751 | 99.9752 | 99.9752 | 99.9752 | 99.9753 | 99.9753 | 99.9754 | 99.9754 | 99.9755 | 99.9755 | 99.9756 | 99.9756 | 99.9757 | 99.9757 | 99.9758 | 99.9759 | 99.9759 | 99.976 | 99.9761 | 99.9761 | 99.9762 | 99.9763 | 99.9764 | 99.9765 | 99.9766 | 99.9767 | 99.9768 | 99.9769 | 99.977 | 99.9771 | 99.9772 | 99.9773 | 99.9774 | 99.9775 | 99.9776 | 99.9778 | 99.9779 | 99.978 | 99.9782 | 99.9783 | 99.9784 | 99.9785 | 99.9787 | 99.9788 | 99.9789 | 99.9791 | 99.9792 | 99.9794 | 99.9795 | 99.9796 | 99.9798 | 99.9799 | 99.98 | 99.9802 | 99.9803 | 99.9805 | 99.9806 | 99.9807 | 99.9809 | 99.981 | 99.9811 | 99.9812 | 99.9814 | 99.9815 | 99.9816 | 99.9817 | 99.9819 | 99.982 | 99.9821 | 99.9822 | 99.9823 | 99.9824 | 99.9826 | 99.9827 | 99.9828 | 99.9829 | 99.983 | 99.9831 | 99.9832 | 99.9833 | 99.9834 | 99.9835 | 99.9835 | 99.9836 | 99.9837 | 99.9838 | 99.9839 | 99.984 | 99.984 | 99.9841 | 99.9842 | 99.9843 | 99.9843 | 99.9844 | 99.9845 | 99.9845 | 99.9846 | 99.9847 | 99.9847 | 99.9848 | 99.9848
6 | From Main Duct | C11A | C12A | 0 | 0.75 | 8 | 90 | -45 | 359.5692 | 293 | 359.5692 | 338.1668 | 101325 | 30 | Steel | 0.75 | 0 | Y | 5.5 | -90 | 293 | 0 | 0.01905 | 0.2032 | 1.5708 | -0.7854 | 36.6583 | 0.00061097 | 2.1436 | 2.1152e-05 | 8.4001e-08 | 0.9817 | 2.1546e-05 | 1895.2705 | 1008.6993 | 0.030652 | 0.69606 | 0.00028502 | 0.01905 | 0 | 0.00028502 | -1.5708 | 15.9949 | 0.012161 | 12.9486 | 338.1668 | 293 | 100 | 100 | 100 | 100 | 100 | 100 | 100 | 100 | 100 | 100 | 100 | 100 | 100 | 100 | 100 | 100 | 100 | 100 | 100 | 100 | 100 | 100 | 100 | 100 | 100 | 100 | 100 | 100 | 100 | 100 | 100 | 100 | 100 | 100 | 100 | 100 | 100 | 100 | 100 | 100 | 100 | 100 | 100 | 100 | 100 | 100 | 100 | 100 | 100 | 100 | 100 | 100 | 100 | 100 | 100 | 100 | 100 | 100 | 100 | 100 | 100 | 100 | 100 | 100 | 100 | 100 | 100 | 100 | 100 | 100 | 100 | 100 | 100 | 100 | 100 | 100 | 100 | 100 | 100 | 100 | 100 | 100 | 100 | 100 | 100 | 100 | 100 | 100 | 100 | 100 | 100 | 100 | 100 | 100 | 100 | 100 | 100 | 100 | 100 | 100 | 100 | 100 | 100 | 100 | 100 | 100 | 100 | 100 | 100 | 100 | 100 | 100 | 100 | 100 | 100 | 100 | 100 | 100 | 100 | 100 | 100 | 100 | 100 | 100 | 100 | 100 | 100 | 100 | 100 | 100 | 100 | 100 | 100 | 100 | 100 | 100 | 100 | 100 | 100 | 100 | 100 | 100 | 100 | 100 | 100 | 100 | 100 | 100 | 100 | 100 | 100 | 100 | 100 | 100 | 100 | 100 | 100 | 100 | 100 | 100 | 100 | 100 | 100 | 100 | 100 | 100 | 100 | 100 | 100 | 100 | 100 | 100 | 100 | 100 | 100 | 100 | 100 | 100 | 100 | 100 | 100 | 100 | 100 | 100 | 100 | 100 | 100 | 100 | 100 | 100 | 100 | 100 | 100 | 100 | 100 | 100 | 100 | 100 | 100
7 | Line | C12A | C13A | 0 | 0.75 | 10 | 0 | -90 | 338.1668 | 293 | 338.1668 | 322.0687 | 101325 | 30 | Steel | 0.75 | 0 | N | 0 | 0 | 293 | 0 | 0.01905 | 0.254 | 0 | -1.5708 | 34.4763 | 0.00057461 | 2.016 | 2.0212e-05 | 7.7843e-08 | 1.0438 | 1.9363e-05 | 1983.3814 | 1006.7865 | 0.029079 | 0.69979 | 0.00028502 | 0.01905 | 0 | 0.00028502 | 0 | 14.1583 | 0.015201 | 9.721 | 322.0687 | 293 | 98.1048 | 98.1055 | 98.1062 | 98.1069 | 98.1077 | 98.1085 | 98.1093 | 98.1101 | 98.111 | 98.1118 | 98.1127 | 98.1137 | 98.1146 | 98.1156 | 98.1166 | 98.1177 | 98.1187 | 98.1198 | 98.121 | 98.1221 | 98.1233 | 98.1245 | 98.1258 | 98.1271 | 98.1284 | 98.1297 | 98.1311 | 98.1325 | 98.134 | 98.1355 | 98.137 | 98.1385 | 98.1401 | 98.1418 | 98.1434 | 98.1451 | 98.1468 | 98.1486 | 98.1503 | 98.1522 | 98.154 | 98.1559 | 98.1578 | 98.1598 | 98.1617 | 98.1637 | 98.1658 | 98.1678 | 98.1699 | 98.172 | 98.1742 | 98.1763 | 98.1785 | 98.1807 | 98.1829 | 98.1851 | 98.1874 | 98.1897 | 98.1919 | 98.1942 | 98.1965 | 98.1988 | 98.2011 | 98.2034 | 98.2057 | 98.208 | 98.2102 | 98.2125 | 98.2148 | 98.2171 | 98.2193 | 98.2216 | 98.2238 | 98.226 | 98.2282 | 98.2304 | 98.2326 | 98.2348 | 98.2369 | 98.2391 | 98.2412 | 98.2433 | 98.2454 | 98.2475 | 98.2496 | 98.2517 | 98.2538 | 98.2559 | 98.2581 | 98.2602 | 98.2624 | 98.2647 | 98.2669 | 98.2692 | 98.2716 | 98.274 | 98.2765 | 98.2791 | 98.2818 | 98.2846 | 98.2875 | 98.2905 | 98.2936 | 98.2969 | 98.3003 | 98.3039 | 98.3077 | 98.3116 | 98.3157 | 98.32 | 98.3245 | 98.3292 | 98.3341 | 98.3393 | 98.3446 | 98.3502 | 98.356 | 98.362 | 98.3683 | 98.3747 | 98.3814 | 98.3884 | 98.3955 | 98.4029 | 98.4104 | 98.4182 | 98.4262 | 98.4343 | 98.4427 | 98.4512 | 98.4599 | 98.4688 | 98.4778 | 98.4869 | 98.4962 | 98.5055 | 98.515 | 98.5246 | 98.5342 | 98.5439 | 98.5537 | 98.5635 | 98.5734 | 98.5833 | 98.5932 | 98.6031 | 98.613 | 98.6229 | 98.6327 | 98.6426 | 98.6523 | 98.6621 | 98.6717 | 98.6813 | 98.6908 | 98.7003 | 98.7096 | 98.7189 | 98.728 | 98.7371 | 98.746 | 98.7548 | 98.7635 | 98.7721 | 98.7805 | 98.7888 | 98.797 | 98.805 | 98.8129 | 98.8207 | 98.8283 | 98.8358 | 98.8431 | 98.8503 | 98.8573 | 98.8642 | 98.871 | 98.8776 | 98.884 | 98.8904 | 98.8965 | 98.9026 | 98.9084 | 98.9142 | 98.9198 | 98.9253 | 98.9306 | 98.9358 | 98.9409 | 98.9458 | 98.9506 | 98.9553 | 98.9598 | 98.9643 | 98.9686 | 98.9728 | 98.9769 | 98.9808 | 98.9847
8 | Line | C13A | C14A | 0 | 0.75 | 50 | 0 | -90 | 322.0687 | 293 | 322.0687 | 293 | 101325 | 90 | Steel | 0.75 | 0 | N | 0 | 0 | 293 | 0 | 0.01905 | 1.27 | 0 | -1.5708 | 98.5053 | 0.0016418 | 5.7601 | 1.9485e-05 | 7.3237e-08 | 1.096 | 1.7778e-05 | 6172.0397 | 1005.6137 | 0.027876 | 0.70293 | 0.00028502 | 0.01905 | 0 | 0.00028502 | 0 | 29.3296 | 0.076006 | 64.8007 | 286.2566 | 293 | 97.432 | 97.433 | 97.434 | 97.4351 | 97.4362 | 97.4373 | 97.4384 | 97.4396 | 97.4408 | 97.4421 | 97.4434 | 97.4447 | 97.446 | 97.4474 | 97.4489 | 97.4504 | 97.4519 | 97.4534 | 97.455 | 97.4567 | 97.4584 | 97.4601 | 97.4619 | 97.4637 | 97.4655 | 97.4674 | 97.4694 | 97.4714 | 97.4734 | 97.4755 | 97.4776 | 97.4798 | 97.482 | 97.4843 | 97.4866 | 97.489 | 97.4914 | 97.4939 | 97.4964 | 97.4989 | 97.5015 | 97.5041 | 97.5068 | 97.5095 | 97.5122 | 97.515 | 97.5178 | 97.5207 | 97.5236 | 97.5265 | 97.5294 | 97.5324 | 97.5354 | 97.5385 | 97.5415 | 97.5446 | 97.5477 | 97.5507 | 97.5539 | 97.557 | 97.5601 | 97.5632 | 97.5664 | 97.5695 | 97.5726 | 97.5757 | 97.5788 | 97.582 | 97.585 | 97.5881 | 97.5912 | 97.5942 | 97.5973 | 97.6003 | 97.6033 | 97.6063 | 97.6092 | 97.6122 | 97.6151 | 97.6181 | 97.621 | 97.6239 | 97.6268 | 97.6298 | 97.6327 | 97.6357 | 97.6387 | 97.6417 | 97.6447 | 97.6478 | 97.651 | 97.6542 | 97.6575 | 97.6609 | 97.6644 | 97.6681 | 97.6718 | 97.6757 | 97.6797 | 97.6839 | 97.6883 | 97.6929 | 97.6977 | 97.7027 | 97.7079 | 97.7134 | 97.7191 | 97.7251 | 97.7314 | 97.7379 | 97.7448 | 97.7519 | 97.7593 | 97.7671 | 97.7751 | 97.7835 | 97.7922 | 97.8012 | 97.8105 | 97.8201 | 97.8301 | 97.8403 | 97.8508 | 97.8616 | 97.8727 | 97.8841 | 97.8957 | 97.9075 | 97.9196 | 97.9319 | 97.9444 | 97.9572 | 97.97 | 97.9831 | 97.9963 | 98.0096 | 98.0231 | 98.0366 | 98.0502 | 98.0639 | 98.0777 | 98.0915 | 98.1053 | 98.1191 | 98.1329 | 98.1467 | 98.1605 | 98.1742 | 98.1879 | 98.2015 | 98.215 | 98.2284 | 98.2417 | 98.2549 | 98.268 | 98.2809 | 98.2937 | 98.3064 | 98.3189 | 98.3312 | 98.3434 | 98.3554 | 98.3672 | 98.3789 | 98.3903 | 98.4016 | 98.4127 | 98.4236 | 98.4343 | 98.4447 | 98.455 | 98.4651 | 98.475 | 98.4847 | 98.4941 | 98.5034 | 98.5125 | 98.5213 | 98.53 | 98.5385 | 98.5467 | 98.5548 | 98.5627 | 98.5704 | 98.5779 | 98.5852 | 98.5923 | 98.5992 | 98.606 | 98.6126 | 98.619 | 98.6252 | 98.6313 | 98.6372 | 98.643 | 98.6485 | 98.654 | 98.6592 | 98.6644
9 | Bend | C14A | C15A | 0 | 0.75 | 30 | 90 | -45 | 293 | 293 | 293 | 293 | 101325 | 90 | Steel | 0.75 | 0 | N | 0 | 0 | 293 | 0 | 0.01905 | 0.762 | 1.5708 | -0.7854 | 89.6146 | 0.0014936 | 5.2402 | 1.8126e-05 | 6.4981e-08 | 1.2047 | 1.5046e-05 | 6634.8518 | 1004.1126 | 0.025658 | 0.70934 | 0.00028502 | 0.01905 | 0 | 0.00028502 | 0 | 28.8357 | 0.045604 | 0 | 293 | 293 | 100 | 100 | 100 | 100 | 100 | 100 | 100 | 100 | 100 | 100 | 100 | 100 | 100 | 100 | 100 | 100 | 100 | 100 | 100 | 100 | 100 | 100 | 100 | 100 | 100 | 100 | 100 | 100 | 100 | 100 | 100 | 100 | 100 | 100 | 100 | 100 | 100 | 100 | 100 | 100 | 100 | 100 | 100 | 100 | 100 | 100 | 100 | 100 | 100 | 100 | 100 | 100 | 100 | 100 | 100 | 100 | 100 | 100 | 100 | 100 | 100 | 100 | 100 | 100 | 100 | 100 | 100 | 100 | 100 | 100 | 100 | 100 | 100 | 100 | 100 | 100 | 100 | 100 | 100 | 100 | 100 | 100 | 100 | 100 | 100 | 100 | 100 | 100 | 100 | 100 | 100 | 100 | 100 | 100 | 100 | 100 | 100 | 100 | 100 | 100 | 100 | 100 | 100 | 100 | 100 | 100 | 100 | 100 | 100 | 100 | 100 | 100 | 100 | 100 | 100 | 100 | 100 | 100 | 100 | 100 | 100 | 100 | 100 | 100 | 100 | 100 | 100 | 100 | 100 | 100 | 100 | 100 | 100 | 100 | 100 | 100 | 100 | 100 | 100 | 100 | 100 | 100 | 100 | 100 | 100 | 100 | 100 | 100 | 100 | 100 | 100 | 100 | 100 | 100 | 100 | 100 | 100 | 100 | 100 | 100 | 100 | 100 | 100 | 100 | 100 | 100 | 100 | 100 | 100 | 100 | 100 | 100 | 100 | 100 | 100 | 100 | 100 | 100 | 100 | 100 | 100 | 100 | 100 | 100 | 100 | 100 | 100 | 100 | 100 | 100 | 100 | 100 | 100 | 100 | 100 | 100 | 100 | 100 | 100
10 | Line | C15A | C16A | 0 | 0.75 | 20 | 0 | 0 | 293 | 293 | 293 | 293 | 101325 | 90 | Steel | 0.75 | 0 | N | 0 | 0 | 293 | 0 | 0.01905 | 0.508 | 0 | 0 | 89.6146 | 0.0014936 | 5.2402 | 1.8126e-05 | 6.4981e-08 | 1.2047 | 1.5046e-05 | 6634.8518 | 1004.1126 | 0.025658 | 0.70934 | 0.00028502 | 0.01905 | 0 | 0.00028502 | 0 | 28.8357 | 0.030402 | 0 | 293 | 293 | 100 | 100 | 100 | 100 | 100 | 100 | 100 | 100 | 100 | 100 | 100 | 100 | 100 | 100 | 100 | 100 | 100 | 100 | 100 | 100 | 100 | 100 | 100 | 100 | 100 | 100 | 100 | 100 | 100 | 100 | 100 | 100 | 100 | 100 | 100 | 100 | 100 | 100 | 100 | 100 | 100 | 100 | 100 | 100 | 100 | 100 | 100 | 100 | 100 | 100 | 100 | 100 | 100 | 100 | 100 | 100 | 100 | 100 | 100 | 100 | 100 | 100 | 100 | 100 | 100 | 100 | 100 | 100 | 100 | 100 | 100 | 100 | 100 | 100 | 100 | 100 | 100 | 100 | 100 | 100 | 100 | 100 | 100 | 100 | 100 | 100 | 100 | 100 | 100 | 100 | 100 | 100 | 100 | 100 | 100 | 100 | 100 | 100 | 100 | 100 | 100 | 100 | 100 | 100 | 100 | 100 | 100 | 100 | 100 | 100 | 100 | 100 | 100 | 100 | 100 | 100 | 100 | 100 | 100 | 100 | 100 | 100 | 100 | 100 | 100 | 100 | 100 | 100 | 100 | 100 | 100 | 100 | 100 | 100 | 100 | 100 | 100 | 100 | 100 | 100 | 100 | 100 | 100 | 100 | 100 | 100 | 100 | 100 | 100 | 100 | 100 | 100 | 100 | 100 | 100 | 100 | 100 | 100 | 100 | 100 | 100 | 100 | 100 | 100 | 100 | 100 | 100 | 100 | 100 | 100 | 100 | 100 | 100 | 100 | 100 | 100 | 100 | 100 | 100 | 100 | 100 | 100 | 100 | 100 | 100 | 100 | 100 | 100 | 100 | 100 | 100 | 100 | 100 | 100 | 100 | 100 | 100 | 100 | 100
11 | Enlargement | C16A | C17A | 0 | 1 | 8 | 0 | 0 | 293 | 293 | 293 | 293 | 101325 | 90 | Steel | 1 | 0 | N | 0 | 0 | 293 | 0 | 0.0254 | 0.2032 | 0 | 0 | 89.6146 | 0.0014936 | 2.9476 | 1.8126e-05 | 6.4981e-08 | 1.2047 | 1.5046e-05 | 4976.1389 | 1004.1126 | 0.025658 | 0.70934 | 0.00050671 | 0.0254 | 0 | 0.00050671 | 0 | 16.8124 | 0.016215 | 0 | 293 | 293 | 100 | 100 | 100 | 100 | 100 | 100 | 100 | 100 | 100 | 100 | 100 | 100 | 100 | 100 | 100 | 100 | 100 | 100 | 100 | 100 | 100 | 100 | 100 | 100 | 100 | 100 | 100 | 100 | 100 | 100 | 100 | 100 | 100 | 100 | 100 | 100 | 100 | 100 | 100 | 100 | 100 | 100 | 100 | 100 | 100 | 100 | 100 | 100 | 100 | 100 | 100 | 100 | 100 | 100 | 100 | 100 | 100 | 100 | 100 | 100 | 100 | 100 | 100 | 100 | 100 | 100 | 100 | 100 | 100 | 100 | 100 | 100 | 100 | 100 | 100 | 100 | 100 | 100 | 100 | 100 | 100 | 100 | 100 | 100 | 100 | 100 | 100 | 100 | 100 | 100 | 100 | 100 | 100 | 100 | 100 | 100 | 100 | 100 | 100 | 100 | 100 | 100 | 100 | 100 | 100 | 100 | 100 | 100 | 100 | 100 | 100 | 100 | 100 | 100 | 100 | 100 | 100 | 100 | 100 | 100 | 100 | 100 | 100 | 100 | 100 | 100 | 100 | 100 | 100 | 100 | 100 | 100 | 100 | 100 | 100 | 100 | 100 | 100 | 100 | 100 | 100 | 100 | 100 | 100 | 100 | 100 | 100 | 100 | 100 | 100 | 100 | 100 | 100 | 100 | 100 | 100 | 100 | 100 | 100 | 100 | 100 | 100 | 100 | 100 | 100 | 100 | 100 | 100 | 100 | 100 | 100 | 100 | 100 | 100 | 100 | 100 | 100 | 100 | 100 | 100 | 100 | 100 | 100 | 100 | 100 | 100 | 100 | 100 | 100 | 100 | 100 | 100 | 100 | 100 | 100 | 100 | 100 | 100 | 100
12 | Line | C17A | C18A | 0 | 2 | 20 | 0 | 0 | 293 | 293 | 293 | 293 | 101325 | 90 | Steel | 2 | 0 | N | 0 | 0 | 293 | 0 | 0.0508 | 0.508 | 0 | 0 | 89.6146 | 0.0014936 | 0.7369 | 1.8126e-05 | 6.4981e-08 | 1.2047 | 1.5046e-05 | 2488.0694 | 1004.1126 | 0.025658 | 0.70934 | 0.0020268 | 0.0508 | 0 | 0.0020268 | 0 | 5.8012 | 0.081073 | 0 | 293 | 293 | 100 | 100 | 100 | 100 | 100 | 100 | 100 | 100 | 100 | 100 | 100 | 100 | 100 | 100 | 100 | 100 | 100 | 100 | 100 | 100 | 100 | 100 | 100 | 100 | 100 | 100 | 100 | 100 | 100 | 100 | 100 | 100 | 100 | 100 | 100 | 100 | 100 | 100 | 100 | 100 | 100 | 100 | 100 | 100 | 100 | 100 | 100 | 100 | 100 | 100 | 100 | 100 | 100 | 100 | 100 | 100 | 100 | 100 | 100 | 100 | 100 | 100 | 100 | 100 | 100 | 100 | 100 | 100 | 100 | 100 | 100 | 100 | 100 | 100 | 100 | 100 | 100 | 100 | 100 | 100 | 100 | 100 | 100 | 100 | 100 | 100 | 100 | 100 | 100 | 100 | 100 | 100 | 100 | 100 | 100 | 100 | 100 | 100 | 100 | 100 | 100 | 100 | 100 | 100 | 100 | 100 | 100 | 100 | 100 | 100 | 100 | 100 | 100 | 100 | 100 | 100 | 100 | 100 | 100 | 100 | 100 | 100 | 100 | 100 | 100 | 100 | 100 | 100 | 100 | 100 | 100 | 100 | 100 | 100 | 100 | 100 | 100 | 100 | 100 | 100 | 100 | 100 | 100 | 100 | 100 | 100 | 100 | 100 | 100 | 100 | 100 | 100 | 100 | 100 | 100 | 100 | 100 | 100 | 100 | 100 | 100 | 100 | 100 | 100 | 100 | 100 | 100 | 100 | 100 | 100 | 100 | 100 | 100 | 100 | 100 | 100 | 100 | 100 | 100 | 100 | 100 | 100 | 100 | 100 | 100 | 100 | 100 | 100 | 100 | 100 | 100 | 100 | 100 | 100 | 100 | 100 | 100 | 100 | 100
13 | Line | C18A | C18G | 0 | 2 | 5 | 0 | 0 | 293 | 293 | 293 | 293 | 101325 | 56.5 | Steel | 2 | 0 | N | 0 | 0 | 293 | 0 | 0.0508 | 0.127 | 0 | 0 | 56.2581 | 0.00093763 | 0.46261 | 1.8126e-05 | 6.4981e-08 | 1.2047 | 1.5046e-05 | 1561.9547 | 1004.1126 | 0.025658 | 0.70934 | 0.0020268 | 0.0508 | 0 | 0.0020268 | 0 | 8.6465 | 0.020268 | 0 | 293 | 293 | 100 | 100 | 100 | 100 | 100 | 100 | 100 | 100 | 100 | 100 | 100 | 100 | 100 | 100 | 100 | 100 | 100 | 100 | 100 | 100 | 100 | 100 | 100 | 100 | 100 | 100 | 100 | 100 | 100 | 100 | 100 | 100 | 100 | 100 | 100 | 100 | 100 | 100 | 100 | 100 | 100 | 100 | 100 | 100 | 100 | 100 | 100 | 100 | 100 | 100 | 100 | 100 | 100 | 100 | 100 | 100 | 100 | 100 | 100 | 100 | 100 | 100 | 100 | 100 | 100 | 100 | 100 | 100 | 100 | 100 | 100 | 100 | 100 | 100 | 100 | 100 | 100 | 100 | 100 | 100 | 100 | 100 | 100 | 100 | 100 | 100 | 100 | 100 | 100 | 100 | 100 | 100 | 100 | 100 | 100 | 100 | 100 | 100 | 100 | 100 | 100 | 100 | 100 | 100 | 100 | 100 | 100 | 100 | 100 | 100 | 100 | 100 | 100 | 100 | 100 | 100 | 100 | 100 | 100 | 100 | 100 | 100 | 100 | 100 | 100 | 100 | 100 | 100 | 100 | 100 | 100 | 100 | 100 | 100 | 100 | 100 | 100 | 100 | 100 | 100 | 100 | 100 | 100 | 100 | 100 | 100 | 100 | 100 | 100 | 100 | 100 | 100 | 100 | 100 | 100 | 100 | 100 | 100 | 100 | 100 | 100 | 100 | 100 | 100 | 100 | 100 | 100 | 100 | 100 | 100 | 100 | 100 | 100 | 100 | 100 | 100 | 100 | 100 | 100 | 100 | 100 | 100 | 100 | 100 | 100 | 100 | 100 | 100 | 100 | 100 | 100 | 100 | 100 | 100 | 100 | 100 | 100 | 100 | 100
14 | Line | C18G | C19G | 0 | 2 | 5 | 0 | 0 | 293 | 293 | 293 | 293 | 101325 | 56.5 | Steel | 2 | 0 | N | 0 | 0 | 293 | 0 | 0.0508 | 0.127 | 0 | 0 | 56.2581 | 0.00093763 | 0.46261 | 1.8126e-05 | 6.4981e-08 | 1.2047 | 1.5046e-05 | 1561.9547 | 1004.1126 | 0.025658 | 0.70934 | 0.0020268 | 0.0508 | 0 | 0.0020268 | 0 | 8.6465 | 0.020268 | 0 | 293 | 293 | 100 | 100 | 100 | 100 | 100 | 100 | 100 | 100 | 100 | 100 | 100 | 100 | 100 | 100 | 100 | 100 | 100 | 100 | 100 | 100 | 100 | 100 | 100 | 100 | 100 | 100 | 100 | 100 | 100 | 100 | 100 | 100 | 100 | 100 | 100 | 100 | 100 | 100 | 100 | 100 | 100 | 100 | 100 | 100 | 100 | 100 | 100 | 100 | 100 | 100 | 100 | 100 | 100 | 100 | 100 | 100 | 100 | 100 | 100 | 100 | 100 | 100 | 100 | 100 | 100 | 100 | 100 | 100 | 100 | 100 | 100 | 100 | 100 | 100 | 100 | 100 | 100 | 100 | 100 | 100 | 100 | 100 | 100 | 100 | 100 | 100 | 100 | 100 | 100 | 100 | 100 | 100 | 100 | 100 | 100 | 100 | 100 | 100 | 100 | 100 | 100 | 100 | 100 | 100 | 100 | 100 | 100 | 100 | 100 | 100 | 100 | 100 | 100 | 100 | 100 | 100 | 100 | 100 | 100 | 100 | 100 | 100 | 100 | 100 | 100 | 100 | 100 | 100 | 100 | 100 | 100 | 100 | 100 | 100 | 100 | 100 | 100 | 100 | 100 | 100 | 100 | 100 | 100 | 100 | 100 | 100 | 100 | 100 | 100 | 100 | 100 | 100 | 100 | 100 | 100 | 100 | 100 | 100 | 100 | 100 | 100 | 100 | 100 | 100 | 100 | 100 | 100 | 100 | 100 | 100 | 100 | 100 | 100 | 100 | 100 | 100 | 100 | 100 | 100 | 100 | 100 | 100 | 100 | 100 | 100 | 100 | 100 | 100 | 100 | 100 | 100 | 100 | 100 | 100 | 100 | 100 | 100 | 100 | 100
15 | Bend | C19G | C19H | 0 | 0.25 | 4 | 90 | 0 | 293 | 293 | 293 | 293 | 101325 | 1 | Steel | 0.25 | 0 | N | 0 | 0 | 293 | 0 | 0.00635 | 0.1016 | 1.5708 | 0 | 0.99572 | 1.6595e-05 | 0.52402 | 1.8126e-05 | 6.4981e-08 | 1.2047 | 1.5046e-05 | 221.1617 | 1004.1126 | 0.025658 | 0.70934 | 3.1669e-05 | 0.00635 | 0 | 3.1669e-05 | 0 | 18.3106 | 0.0020268 | 0 | 293 | 293 | 100 | 100 | 100 | 100 | 100 | 100 | 100 | 100 | 100 | 100 | 100 | 100 | 100 | 100 | 100 | 100 | 100 | 100 | 100 | 100 | 100 | 100 | 100 | 100 | 100 | 100 | 100 | 100 | 100 | 100 | 100 | 100 | 100 | 100 | 100 | 100 | 100 | 100 | 100 | 100 | 100 | 100 | 100 | 100 | 100 | 100 | 100 | 100 | 100 | 100 | 100 | 100 | 100 | 100 | 100 | 100 | 100 | 100 | 100 | 100 | 100 | 100 | 100 | 100 | 100 | 100 | 100 | 100 | 100 | 100 | 100 | 100 | 100 | 100 | 100 | 100 | 100 | 100 | 100 | 100 | 100 | 100 | 100 | 100 | 100 | 100 | 100 | 100 | 100 | 100 | 100 | 100 | 100 | 100 | 100 | 100 | 100 | 100 | 100 | 100 | 100 | 100 | 100 | 100 | 100 | 100 | 100 | 100 | 100 | 100 | 100 | 100 | 100 | 100 | 100 | 100 | 100 | 100 | 100 | 100 | 100 | 100 | 100 | 100 | 100 | 100 | 100 | 100 | 100 | 100 | 100 | 100 | 100 | 100 | 100 | 100 | 100 | 100 | 100 | 100 | 100 | 100 | 100 | 100 | 100 | 100 | 100 | 100 | 100 | 100 | 100 | 100 | 100 | 100 | 100 | 100 | 100 | 100 | 100 | 100 | 100 | 100 | 100 | 100 | 100 | 100 | 100 | 100 | 100 | 100 | 100 | 100 | 100 | 100 | 100 | 100 | 100 | 100 | 100 | 100 | 100 | 100 | 100 | 100 | 100 | 100 | 100 | 100 | 100 | 100 | 100 | 100 | 100 | 100 | 100 | 100 | 100 | 100 | 100
16 | Line | C19H | C20H | 0 | 0.25 | 10 | 0 | 0 | 293 | 293 | 293 | 293 | 101325 | 1 | Steel | 0.25 | 0 | N | 0 | 0 | 293 | 0 | 0.00635 | 0.254 | 0 | 0 | 0.99572 | 1.6595e-05 | 0.52402 | 1.8126e-05 | 6.4981e-08 | 1.2047 | 1.5046e-05 | 221.1617 | 1004.1126 | 0.025658 | 0.70934 | 3.1669e-05 | 0.00635 | 0 | 3.1669e-05 | 0 | 16.2357 | 0.0050671 | 0 | 293 | 293 | 100 | 100 | 100 | 100 | 100 | 100 | 100 | 100 | 100 | 100 | 100 | 100 | 100 | 100 | 100 | 100 | 100 | 100 | 100 | 100 | 100 | 100 | 100 | 100 | 100 | 100 | 100 | 100 | 100 | 100 | 100 | 100 | 100 | 100 | 100 | 100 | 100 | 100 | 100 | 100 | 100 | 100 | 100 | 100 | 100 | 100 | 100 | 100 | 100 | 100 | 100 | 100 | 100 | 100 | 100 | 100 | 100 | 100 | 100 | 100 | 100 | 100 | 100 | 100 | 100 | 100 | 100 | 100 | 100 | 100 | 100 | 100 | 100 | 100 | 100 | 100 | 100 | 100 | 100 | 100 | 100 | 100 | 100 | 100 | 100 | 100 | 100 | 100 | 100 | 100 | 100 | 100 | 100 | 100 | 100 | 100 | 100 | 100 | 100 | 100 | 100 | 100 | 100 | 100 | 100 | 100 | 100 | 100 | 100 | 100 | 100 | 100 | 100 | 100 | 100 | 100 | 100 | 100 | 100 | 100 | 100 | 100 | 100 | 100 | 100 | 100 | 100 | 100 | 100 | 100 | 100 | 100 | 100 | 100 | 100 | 100 | 100 | 100 | 100 | 100 | 100 | 100 | 100 | 100 | 100 | 100 | 100 | 100 | 100 | 100 | 100 | 100 | 100 | 100 | 100 | 100 | 100 | 100 | 100 | 100 | 100 | 100 | 100 | 100 | 100 | 100 | 100 | 100 | 100 | 100 | 100 | 100 | 100 | 100 | 100 | 100 | 100 | 100 | 100 | 100 | 100 | 100 | 100 | 100 | 100 | 100 | 100 | 100 | 100 | 100 | 100 | 100 | 100 | 100 | 100 | 100 | 100 | 100 | 100
17 | Bend | C20H | C21H | 0 | 0.25 | 4 | 90 | 0 | 293 | 293 | 293 | 293 | 101325 | 1 | Steel | 0.25 | 0 | N | 0 | 0 | 293 | 0 | 0.00635 | 0.1016 | 1.5708 | 0 | 0.99572 | 1.6595e-05 | 0.52402 | 1.8126e-05 | 6.4981e-08 | 1.2047 | 1.5046e-05 | 221.1617 | 1004.1126 | 0.025658 | 0.70934 | 3.1669e-05 | 0.00635 | 0 | 3.1669e-05 | 0 | 18.3106 | 0.0020268 | 0 | 293 | 293 | 100 | 100 | 100 | 100 | 100 | 100 | 100 | 100 | 100 | 100 | 100 | 100 | 100 | 100 | 100 | 100 | 100 | 100 | 100 | 100 | 100 | 100 | 100 | 100 | 100 | 100 | 100 | 100 | 100 | 100 | 100 | 100 | 100 | 100 | 100 | 100 | 100 | 100 | 100 | 100 | 100 | 100 | 100 | 100 | 100 | 100 | 100 | 100 | 100 | 100 | 100 | 100 | 100 | 100 | 100 | 100 | 100 | 100 | 100 | 100 | 100 | 100 | 100 | 100 | 100 | 100 | 100 | 100 | 100 | 100 | 100 | 100 | 100 | 100 | 100 | 100 | 100 | 100 | 100 | 100 | 100 | 100 | 100 | 100 | 100 | 100 | 100 | 100 | 100 | 100 | 100 | 100 | 100 | 100 | 100 | 100 | 100 | 100 | 100 | 100 | 100 | 100 | 100 | 100 | 100 | 100 | 100 | 100 | 100 | 100 | 100 | 100 | 100 | 100 | 100 | 100 | 100 | 100 | 100 | 100 | 100 | 100 | 100 | 100 | 100 | 100 | 100 | 100 | 100 | 100 | 100 | 100 | 100 | 100 | 100 | 100 | 100 | 100 | 100 | 100 | 100 | 100 | 100 | 100 | 100 | 100 | 100 | 100 | 100 | 100 | 100 | 100 | 100 | 100 | 100 | 100 | 100 | 100 | 100 | 100 | 100 | 100 | 100 | 100 | 100 | 100 | 100 | 100 | 100 | 100 | 100 | 100 | 100 | 100 | 100 | 100 | 100 | 100 | 100 | 100 | 100 | 100 | 100 | 100 | 100 | 100 | 100 | 100 | 100 | 100 | 100 | 100 | 100 | 100 | 100 | 100 | 100 | 100 | 100
18 | Line | C21H | C22H | 0 | 0.25 | 10 | 0 | -90 | 293 | 293 | 293 | 293 | 101325 | 1 | Steel | 0.25 | 0 | N | 0 | 0 | 293 | 0 | 0.00635 | 0.254 | 0 | -1.5708 | 0.99572 | 1.6595e-05 | 0.52402 | 1.8126e-05 | 6.4981e-08 | 1.2047 | 1.5046e-05 | 221.1617 | 1004.1126 | 0.025658 | 0.70934 | 3.1669e-05 | 0.00635 | 0 | 3.1669e-05 | 0 | 16.2357 | 0.0050671 | 0 | 293 | 293 | 100 | 100 | 100 | 100 | 100 | 100 | 100 | 100 | 100 | 100 | 100 | 100 | 100 | 100 | 100 | 100 | 100 | 100 | 100 | 100 | 100 | 100 | 100 | 100 | 100 | 100 | 100 | 100 | 100 | 100 | 100 | 100 | 100 | 100 | 100 | 100 | 100 | 100 | 100 | 100 | 100 | 100 | 100 | 100 | 100 | 100 | 100 | 100 | 100 | 100 | 100 | 100 | 100 | 100 | 100 | 100 | 100 | 100 | 100 | 100 | 100 | 100 | 100 | 100 | 100 | 100 | 100 | 100 | 100 | 100 | 100 | 100 | 100 | 100 | 100 | 100 | 100 | 100 | 100 | 100 | 100 | 100 | 100 | 100 | 100 | 100 | 100 | 100 | 100 | 100 | 100 | 100 | 100 | 100 | 100 | 100 | 100 | 100 | 100 | 100 | 100 | 100 | 100 | 100 | 100 | 100 | 100 | 100 | 100 | 100 | 100 | 100 | 100 | 100 | 100 | 100 | 100 | 100 | 100 | 100 | 100 | 100 | 100 | 100 | 100 | 100 | 100 | 100 | 100 | 100 | 100 | 100 | 100 | 100 | 100 | 100 | 100 | 100 | 100 | 100 | 100 | 100 | 100 | 100 | 100 | 100 | 100 | 100 | 100 | 100 | 100 | 100 | 100 | 100 | 100 | 100 | 100 | 100 | 100 | 100 | 100 | 100 | 100 | 100 | 100 | 100 | 100 | 100 | 100 | 100 | 100 | 100 | 100 | 100 | 100 | 100 | 100 | 100 | 100 | 100 | 100 | 100 | 100 | 100 | 100 | 100 | 100 | 100 | 100 | 100 | 100 | 100 | 100 | 100 | 100 | 100 | 100 | 100 | 100
19 | Bend | C22H | C23H | 0 | 0.25 | 4 | 30 | -75 | 293 | 293 | 293 | 293 | 101325 | 1 | Steel | 0.25 | 0 | N | 0 | 0 | 293 | 0 | 0.00635 | 0.1016 | 0.5236 | -1.309 | 0.99572 | 1.6595e-05 | 0.52402 | 1.8126e-05 | 6.4981e-08 | 1.2047 | 1.5046e-05 | 221.1617 | 1004.1126 | 0.025658 | 0.70934 | 3.1669e-05 | 0.00635 | 0 | 3.1669e-05 | 0 | 18.3106 | 0.0020268 | 0 | 293 | 293 | 100 | 100 | 100 | 100 | 100 | 100 | 100 | 100 | 100 | 100 | 100 | 100 | 100 | 100 | 100 | 100 | 100 | 100 | 100 | 100 | 100 | 100 | 100 | 100 | 100 | 100 | 100 | 100 | 100 | 100 | 100 | 100 | 100 | 100 | 100 | 100 | 100 | 100 | 100 | 100 | 100 | 100 | 100 | 100 | 100 | 100 | 100 | 100 | 100 | 100 | 100 | 100 | 100 | 100 | 100 | 100 | 100 | 100 | 100 | 100 | 100 | 100 | 100 | 100 | 100 | 100 | 100 | 100 | 100 | 100 | 100 | 100 | 100 | 100 | 100 | 100 | 100 | 100 | 100 | 100 | 100 | 100 | 100 | 100 | 100 | 100 | 100 | 100 | 100 | 100 | 100 | 100 | 100 | 100 | 100 | 100 | 100 | 100 | 100 | 100 | 100 | 100 | 100 | 100 | 100 | 100 | 100 | 100 | 100 | 100 | 100 | 100 | 100 | 100 | 100 | 100 | 100 | 100 | 100 | 100 | 100 | 100 | 100 | 100 | 100 | 100 | 100 | 100 | 100 | 100 | 100 | 100 | 100 | 100 | 100 | 100 | 100 | 100 | 100 | 100 | 100 | 100 | 100 | 100 | 100 | 100 | 100 | 100 | 100 | 100 | 100 | 100 | 100 | 100 | 100 | 100 | 100 | 100 | 100 | 100 | 100 | 100 | 100 | 100 | 100 | 100 | 100 | 100 | 100 | 100 | 100 | 100 | 100 | 100 | 100 | 100 | 100 | 100 | 100 | 100 | 100 | 100 | 100 | 100 | 100 | 100 | 100 | 100 | 100 | 100 | 100 | 100 | 100 | 100 | 100 | 100 | 100 | 100 | 100
20 | Line | C23H | C24H | 0 | 0.25 | 10 | 0 | -75 | 293 | 293 | 293 | 293 | 101325 | 1 | Steel | 0.25 | 0 | N | 0 | 0 | 293 | 0 | 0.00635 | 0.254 | 0 | -1.309 | 0.99572 | 1.6595e-05 | 0.52402 | 1.8126e-05 | 6.4981e-08 | 1.2047 | 1.5046e-05 | 221.1617 | 1004.1126 | 0.025658 | 0.70934 | 3.1669e-05 | 0.00635 | 0 | 3.1669e-05 | 0 | 16.2357 | 0.0050671 | 0 | 293 | 293 | 100 | 100 | 100 | 100 | 100 | 100 | 100 | 100 | 100 | 100 | 100 | 100 | 100 | 100 | 100 | 100 | 100 | 100 | 100 | 100 | 100 | 100 | 100 | 100 | 100 | 100 | 100 | 100 | 100 | 100 | 100 | 100 | 100 | 100 | 100 | 100 | 100 | 100 | 100 | 100 | 100 | 100 | 100 | 100 | 100 | 100 | 100 | 100 | 100 | 100 | 100 | 100 | 100 | 100 | 100 | 100 | 100 | 100 | 100 | 100 | 100 | 100 | 100 | 100 | 100 | 100 | 100 | 100 | 100 | 100 | 100 | 100 | 100 | 100 | 100 | 100 | 100 | 100 | 100 | 100 | 100 | 100 | 100 | 100 | 100 | 100 | 100 | 100 | 100 | 100 | 100 | 100 | 100 | 100 | 100 | 100 | 100 | 100 | 100 | 100 | 100 | 100 | 100 | 100 | 100 | 100 | 100 | 100 | 100 | 100 | 100 | 100 | 100 | 100 | 100 | 100 | 100 | 100 | 100 | 100 | 100 | 100 | 100 | 100 | 100 | 100 | 100 | 100 | 100 | 100 | 100 | 100 | 100 | 100 | 100 | 100 | 100 | 100 | 100 | 100 | 100 | 100 | 100 | 100 | 100 | 100 | 100 | 100 | 100 | 100 | 100 | 100 | 100 | 100 | 100 | 100 | 100 | 100 | 100 | 100 | 100 | 100 | 100 | 100 | 100 | 100 | 100 | 100 | 100 | 100 | 100 | 100 | 100 | 100 | 100 | 100 | 100 | 100 | 100 | 100 | 100 | 100 | 100 | 100 | 100 | 100 | 100 | 100 | 100 | 100 | 100 | 100 | 100 | 100 | 100 | 100 | 100 | 100 | 100
21 | Bend | C24H | C25H | 0 | 0.25 | 4 | 90 | 0 | 293 | 293 | 293 | 293 | 101325 | 1 | Steel | 0.25 | 0 | N | 0 | 0 | 293 | 0 | 0.00635 | 0.1016 | 1.5708 | 0 | 0.99572 | 1.6595e-05 | 0.52402 | 1.8126e-05 | 6.4981e-08 | 1.2047 | 1.5046e-05 | 221.1617 | 1004.1126 | 0.025658 | 0.70934 | 3.1669e-05 | 0.00635 | 0 | 3.1669e-05 | 0 | 18.3106 | 0.0020268 | 0 | 293 | 293 | 100 | 100 | 100 | 100 | 100 | 100 | 100 | 100 | 100 | 100 | 100 | 100 | 100 | 100 | 100 | 100 | 100 | 100 | 100 | 100 | 100 | 100 | 100 | 100 | 100 | 100 | 100 | 100 | 100 | 100 | 100 | 100 | 100 | 100 | 100 | 100 | 100 | 100 | 100 | 100 | 100 | 100 | 100 | 100 | 100 | 100 | 100 | 100 | 100 | 100 | 100 | 100 | 100 | 100 | 100 | 100 | 100 | 100 | 100 | 100 | 100 | 100 | 100 | 100 | 100 | 100 | 100 | 100 | 100 | 100 | 100 | 100 | 100 | 100 | 100 | 100 | 100 | 100 | 100 | 100 | 100 | 100 | 100 | 100 | 100 | 100 | 100 | 100 | 100 | 100 | 100 | 100 | 100 | 100 | 100 | 100 | 100 | 100 | 100 | 100 | 100 | 100 | 100 | 100 | 100 | 100 | 100 | 100 | 100 | 100 | 100 | 100 | 100 | 100 | 100 | 100 | 100 | 100 | 100 | 100 | 100 | 100 | 100 | 100 | 100 | 100 | 100 | 100 | 100 | 100 | 100 | 100 | 100 | 100 | 100 | 100 | 100 | 100 | 100 | 100 | 100 | 100 | 100 | 100 | 100 | 100 | 100 | 100 | 100 | 100 | 100 | 100 | 100 | 100 | 100 | 100 | 100 | 100 | 100 | 100 | 100 | 100 | 100 | 100 | 100 | 100 | 100 | 100 | 100 | 100 | 100 | 100 | 100 | 100 | 100 | 100 | 100 | 100 | 100 | 100 | 100 | 100 | 100 | 100 | 100 | 100 | 100 | 100 | 100 | 100 | 100 | 100 | 100 | 100 | 100 | 100 | 100 | 100 | 100
22 | Line | C25H | C26H | 0 | 0.25 | 10 | 0 | 0 | 293 | 293 | 293 | 293 | 101325 | 1 | Steel | 0.25 | 0 | N | 0 | 0 | 293 | 0 | 0.00635 | 0.254 | 0 | 0 | 0.99572 | 1.6595e-05 | 0.52402 | 1.8126e-05 | 6.4981e-08 | 1.2047 | 1.5046e-05 | 221.1617 | 1004.1126 | 0.025658 | 0.70934 | 3.1669e-05 | 0.00635 | 0 | 3.1669e-05 | 0 | 16.2357 | 0.0050671 | 0 | 293 | 293 | 100 | 100 | 100 | 100 | 100 | 100 | 100 | 100 | 100 | 100 | 100 | 100 | 100 | 100 | 100 | 100 | 100 | 100 | 100 | 100 | 100 | 100 | 100 | 100 | 100 | 100 | 100 | 100 | 100 | 100 | 100 | 100 | 100 | 100 | 100 | 100 | 100 | 100 | 100 | 100 | 100 | 100 | 100 | 100 | 100 | 100 | 100 | 100 | 100 | 100 | 100 | 100 | 100 | 100 | 100 | 100 | 100 | 100 | 100 | 100 | 100 | 100 | 100 | 100 | 100 | 100 | 100 | 100 | 100 | 100 | 100 | 100 | 100 | 100 | 100 | 100 | 100 | 100 | 100 | 100 | 100 | 100 | 100 | 100 | 100 | 100 | 100 | 100 | 100 | 100 | 100 | 100 | 100 | 100 | 100 | 100 | 100 | 100 | 100 | 100 | 100 | 100 | 100 | 100 | 100 | 100 | 100 | 100 | 100 | 100 | 100 | 100 | 100 | 100 | 100 | 100 | 100 | 100 | 100 | 100 | 100 | 100 | 100 | 100 | 100 | 100 | 100 | 100 | 100 | 100 | 100 | 100 | 100 | 100 | 100 | 100 | 100 | 100 | 100 | 100 | 100 | 100 | 100 | 100 | 100 | 100 | 100 | 100 | 100 | 100 | 100 | 100 | 100 | 100 | 100 | 100 | 100 | 100 | 100 | 100 | 100 | 100 | 100 | 100 | 100 | 100 | 100 | 100 | 100 | 100 | 100 | 100 | 100 | 100 | 100 | 100 | 100 | 100 | 100 | 100 | 100 | 100 | 100 | 100 | 100 | 100 | 100 | 100 | 100 | 100 | 100 | 100 | 100 | 100 | 100 | 100 | 100 | 100 | 100
23 | Bend | C26H | C27H | 0 | 0.25 | 4 | 90 | 0 | 293 | 293 | 293 | 293 | 101325 | 1 | Steel | 0.25 | 0 | N | 0 | 0 | 293 | 0 | 0.00635 | 0.1016 | 1.5708 | 0 | 0.99572 | 1.6595e-05 | 0.52402 | 1.8126e-05 | 6.4981e-08 | 1.2047 | 1.5046e-05 | 221.1617 | 1004.1126 | 0.025658 | 0.70934 | 3.1669e-05 | 0.00635 | 0 | 3.1669e-05 | 0 | 18.3106 | 0.0020268 | 0 | 293 | 293 | 100 | 100 | 100 | 100 | 100 | 100 | 100 | 100 | 100 | 100 | 100 | 100 | 100 | 100 | 100 | 100 | 100 | 100 | 100 | 100 | 100 | 100 | 100 | 100 | 100 | 100 | 100 | 100 | 100 | 100 | 100 | 100 | 100 | 100 | 100 | 100 | 100 | 100 | 100 | 100 | 100 | 100 | 100 | 100 | 100 | 100 | 100 | 100 | 100 | 100 | 100 | 100 | 100 | 100 | 100 | 100 | 100 | 100 | 100 | 100 | 100 | 100 | 100 | 100 | 100 | 100 | 100 | 100 | 100 | 100 | 100 | 100 | 100 | 100 | 100 | 100 | 100 | 100 | 100 | 100 | 100 | 100 | 100 | 100 | 100 | 100 | 100 | 100 | 100 | 100 | 100 | 100 | 100 | 100 | 100 | 100 | 100 | 100 | 100 | 100 | 100 | 100 | 100 | 100 | 100 | 100 | 100 | 100 | 100 | 100 | 100 | 100 | 100 | 100 | 100 | 100 | 100 | 100 | 100 | 100 | 100 | 100 | 100 | 100 | 100 | 100 | 100 | 100 | 100 | 100 | 100 | 100 | 100 | 100 | 100 | 100 | 100 | 100 | 100 | 100 | 100 | 100 | 100 | 100 | 100 | 100 | 100 | 100 | 100 | 100 | 100 | 100 | 100 | 100 | 100 | 100 | 100 | 100 | 100 | 100 | 100 | 100 | 100 | 100 | 100 | 100 | 100 | 100 | 100 | 100 | 100 | 100 | 100 | 100 | 100 | 100 | 100 | 100 | 100 | 100 | 100 | 100 | 100 | 100 | 100 | 100 | 100 | 100 | 100 | 100 | 100 | 100 | 100 | 100 | 100 | 100 | 100 | 100 | 100
24 | Line | C27H | C28H | 0 | 0.25 | 2 | 0 | -75 | 293 | 293 | 293 | 293 | 101325 | 1 | Steel | 0.25 | 0 | N | 0 | 0 | 293 | 0 | 0.00635 | 0.0508 | 0 | -1.309 | 0.99572 | 1.6595e-05 | 0.52402 | 1.8126e-05 | 6.4981e-08 | 1.2047 | 1.5046e-05 | 221.1617 | 1004.1126 | 0.025658 | 0.70934 | 3.1669e-05 | 0.00635 | 0 | 3.1669e-05 | 0 | 21.36 | 0.0010134 | 0 | 293 | 293 | 100 | 100 | 100 | 100 | 100 | 100 | 100 | 100 | 100 | 100 | 100 | 100 | 100 | 100 | 100 | 100 | 100 | 100 | 100 | 100 | 100 | 100 | 100 | 100 | 100 | 100 | 100 | 100 | 100 | 100 | 100 | 100 | 100 | 100 | 100 | 100 | 100 | 100 | 100 | 100 | 100 | 100 | 100 | 100 | 100 | 100 | 100 | 100 | 100 | 100 | 100 | 100 | 100 | 100 | 100 | 100 | 100 | 100 | 100 | 100 | 100 | 100 | 100 | 100 | 100 | 100 | 100 | 100 | 100 | 100 | 100 | 100 | 100 | 100 | 100 | 100 | 100 | 100 | 100 | 100 | 100 | 100 | 100 | 100 | 100 | 100 | 100 | 100 | 100 | 100 | 100 | 100 | 100 | 100 | 100 | 100 | 100 | 100 | 100 | 100 | 100 | 100 | 100 | 100 | 100 | 100 | 100 | 100 | 100 | 100 | 100 | 100 | 100 | 100 | 100 | 100 | 100 | 100 | 100 | 100 | 100 | 100 | 100 | 100 | 100 | 100 | 100 | 100 | 100 | 100 | 100 | 100 | 100 | 100 | 100 | 100 | 100 | 100 | 100 | 100 | 100 | 100 | 100 | 100 | 100 | 100 | 100 | 100 | 100 | 100 | 100 | 100 | 100 | 100 | 100 | 100 | 100 | 100 | 100 | 100 | 100 | 100 | 100 | 100 | 100 | 100 | 100 | 100 | 100 | 100 | 100 | 100 | 100 | 100 | 100 | 100 | 100 | 100 | 100 | 100 | 100 | 100 | 100 | 100 | 100 | 100 | 100 | 100 | 100 | 100 | 100 | 100 | 100 | 100 | 100 | 100 | 100 | 100 | 100
25 | Bend | C28H | C29H | 0 | 0.25 | 4 | 90 | 0 | 293 | 293 | 293 | 293 | 101325 | 1 | Steel | 0.25 | 0 | N | 0 | 0 | 293 | 0 | 0.00635 | 0.1016 | 1.5708 | 0 | 0.99572 | 1.6595e-05 | 0.52402 | 1.8126e-05 | 6.4981e-08 | 1.2047 | 1.5046e-05 | 221.1617 | 1004.1126 | 0.025658 | 0.70934 | 3.1669e-05 | 0.00635 | 0 | 3.1669e-05 | 0 | 18.3106 | 0.0020268 | 0 | 293 | 293 | 100 | 100 | 100 | 100 | 100 | 100 | 100 | 100 | 100 | 100 | 100 | 100 | 100 | 100 | 100 | 100 | 100 | 100 | 100 | 100 | 100 | 100 | 100 | 100 | 100 | 100 | 100 | 100 | 100 | 100 | 100 | 100 | 100 | 100 | 100 | 100 | 100 | 100 | 100 | 100 | 100 | 100 | 100 | 100 | 100 | 100 | 100 | 100 | 100 | 100 | 100 | 100 | 100 | 100 | 100 | 100 | 100 | 100 | 100 | 100 | 100 | 100 | 100 | 100 | 100 | 100 | 100 | 100 | 100 | 100 | 100 | 100 | 100 | 100 | 100 | 100 | 100 | 100 | 100 | 100 | 100 | 100 | 100 | 100 | 100 | 100 | 100 | 100 | 100 | 100 | 100 | 100 | 100 | 100 | 100 | 100 | 100 | 100 | 100 | 100 | 100 | 100 | 100 | 100 | 100 | 100 | 100 | 100 | 100 | 100 | 100 | 100 | 100 | 100 | 100 | 100 | 100 | 100 | 100 | 100 | 100 | 100 | 100 | 100 | 100 | 100 | 100 | 100 | 100 | 100 | 100 | 100 | 100 | 100 | 100 | 100 | 100 | 100 | 100 | 100 | 100 | 100 | 100 | 100 | 100 | 100 | 100 | 100 | 100 | 100 | 100 | 100 | 100 | 100 | 100 | 100 | 100 | 100 | 100 | 100 | 100 | 100 | 100 | 100 | 100 | 100 | 100 | 100 | 100 | 100 | 100 | 100 | 100 | 100 | 100 | 100 | 100 | 100 | 100 | 100 | 100 | 100 | 100 | 100 | 100 | 100 | 100 | 100 | 100 | 100 | 100 | 100 | 100 | 100 | 100 | 100 | 100 | 100 | 100
26 | PASS3 Line | C29H | C30H | 0 | 0.25 | 2 | 0 | 0 | 293 | 293 | 293 | 293 | 101325 | 1 | Steel | 0.25 | 0 | N | 0 | 0 | 293 | 0 | 0.00635 | 0.0508 | 0 | 0 | 0.99572 | 1.6595e-05 | 0.52402 | 1.8126e-05 | 6.4981e-08 | 1.2047 | 1.5046e-05 | 221.1617 | 1004.1126 | 0.025658 | 0.70934 | 3.1669e-05 | 0.00635 | 0 | 3.1669e-05 | 0 | 21.36 | 0.0010134 | 0 | 293 | 293 | 100 | 100 | 100 | 100 | 100 | 100 | 100 | 100 | 100 | 100 | 100 | 100 | 100 | 100 | 100 | 100 | 100 | 100 | 100 | 100 | 100 | 100 | 100 | 100 | 100 | 100 | 100 | 100 | 100 | 100 | 100 | 100 | 100 | 100 | 100 | 100 | 100 | 100 | 100 | 100 | 100 | 100 | 100 | 100 | 100 | 100 | 100 | 100 | 100 | 100 | 100 | 100 | 100 | 100 | 100 | 100 | 100 | 100 | 100 | 100 | 100 | 100 | 100 | 100 | 100 | 100 | 100 | 100 | 100 | 100 | 100 | 100 | 100 | 100 | 100 | 100 | 100 | 100 | 100 | 100 | 100 | 100 | 100 | 100 | 100 | 100 | 100 | 100 | 100 | 100 | 100 | 100 | 100 | 100 | 100 | 100 | 100 | 100 | 100 | 100 | 100 | 100 | 100 | 100 | 100 | 100 | 100 | 100 | 100 | 100 | 100 | 100 | 100 | 100 | 100 | 100 | 100 | 100 | 100 | 100 | 100 | 100 | 100 | 100 | 100 | 100 | 100 | 100 | 100 | 100 | 100 | 100 | 100 | 100 | 100 | 100 | 100 | 100 | 100 | 100 | 100 | 100 | 100 | 100 | 100 | 100 | 100 | 100 | 100 | 100 | 100 | 100 | 100 | 100 | 100 | 100 | 100 | 100 | 100 | 100 | 100 | 100 | 100 | 100 | 100 | 100 | 100 | 100 | 100 | 100 | 100 | 100 | 100 | 100 | 100 | 100 | 100 | 100 | 100 | 100 | 100 | 100 | 100 | 100 | 100 | 100 | 100 | 100 | 100 | 100 | 100 | 100 | 100 | 100 | 100 | 100 | 100 | 100 | 100
[48 empty] | 95.5418 | 95.5435 | 95.5452 | 95.547 | 95.5488 | 95.5507 | 95.5526 | 95.5546 | 95.5566 | 95.5588 | 95.5609 | 95.5631 | 95.5654 | 95.5678 | 95.5702 | 95.5727 | 95.5752 | 95.5779 | 95.5806 | 95.5833 | 95.5862 | 95.5891 | 95.5921 | 95.5951 | 95.5983 | 95.6015 | 95.6048 | 95.6081 | 95.6116 | 95.6151 | 95.6187 | 95.6224 | 95.6262 | 95.63 | 95.6339 | 95.6379 | 95.642 | 95.6461 | 95.6504 | 95.6547 | 95.6591 | 95.6635 | 95.668 | 95.6726 | 95.6773 | 95.682 | 95.6868 | 95.6917 | 95.6966 | 95.7016 | 95.7066 | 95.7117 | 95.7168 | 95.7219 | 95.7271 | 95.7324 | 95.7376 | 95.7429 | 95.7483 | 95.7536 | 95.7589 | 95.7643 | 95.7697 | 95.775 | 95.7804 | 95.7857 | 95.7911 | 95.7964 | 95.8017 | 95.807 | 95.8123 | 95.8175 | 95.8227 | 95.8279 | 95.833 | 95.8382 | 95.8432 | 95.8483 | 95.8533 | 95.8584 | 95.8633 | 95.8683 | 95.8733 | 95.8783 | 95.8833 | 95.8883 | 95.8933 | 95.8984 | 95.9035 | 95.9087 | 95.914 | 95.9194 | 95.9249 | 95.9306 | 95.9364 | 95.9424 | 95.9485 | 95.9549 | 95.9616 | 95.9685 | 95.9757 | 95.9832 | 95.991 | 95.9992 | 96.0077 | 96.0167 | 96.0261 | 96.0359 | 96.0461 | 96.0568 | 96.0681 | 96.0798 | 96.092 | 96.1047 | 96.118 | 96.1317 | 96.1461 | 96.1609 | 96.1763 | 96.1922 | 96.2087 | 96.2257 | 96.2431 | 96.2611 | 96.2796 | 96.2985 | 96.3179 | 96.3378 | 96.358 | 96.3787 | 96.3997 | 96.421 | 96.4427 | 96.4647 | 96.487 | 96.5095 | 96.5322 | 96.5551 | 96.5782 | 96.6015 | 96.6248 | 96.6482 | 96.6717 | 96.6953 | 96.7188 | 96.7424 | 96.7659 | 96.7893 | 96.8127 | 96.836 | 96.8591 | 96.8821 | 96.9049 | 96.9276 | 96.9501 | 96.9723 | 96.9944 | 97.0162 | 97.0377 | 97.059 | 97.08 | 97.1007 | 97.1212 | 97.1413 | 97.1611 | 97.1806 | 97.1998 | 97.2186 | 97.2371 | 97.2553 | 97.2731 | 97.2906 | 97.3078 | 97.3246 | 97.341 | 97.3571 | 97.3729 | 97.3883 | 97.4034 | 97.4181 | 97.4325 | 97.4466 | 97.4603 | 97.4737 | 97.4868 | 97.4995 | 97.512 | 97.5241 | 97.5359 | 97.5474 | 97.5586 | 97.5695 | 97.5801 | 97.5904 | 97.6005 | 97.6102 | 97.6197 | 97.6289 | 97.6379

## Bend
NO | Name | From | To | Ignore | ID(Inch) | Length(Inch) | Bend(Deg) | θ (from horizon) (Deg) | Tg(K) | Tw(K) | T1(K) | T2(K) | Pg(Pa) | Q(SLPM) | Material | ID (Second) (Inch) | Half_Theta (Second) (Deg) | Sampling Probe | U0(m/s) | Theta Probe(Deg) | Ambient Air Temp (K) | Insulation RSI (m^2.C/W) | Inner Diameter(meter) | Length(meter) | Bend Angle(Rad) | Theta Angle(Rad) | Actual Flow rate(lpm) | Actual Flow rate(m3/s) | Flow velocity rate(m/s) | Dynamic Viscosity(kg/m/s) | Mean free path(meter) | Density(kg/m^3) | Kinematic Viscosity(m^2/s) | Reynolds | Specific heat(J/kg/K) | Thermal Conductivity(W/m/K) | Prandtl | Tube Area(m^2) | Inner Diameter (Second) (meter) | Half Theta (Second) (Rad) | Tube Area (Second) (m^2) | Probe Theta (Rad) | Total Wall Heat Resistance | Tube Surface Area(m^2) | Heat loss(W) | Calculated Outlet Temperature K) | Calculated Wall Temperature (K) | 1e-08 | 1.0355e-08 | 1.0723e-08 | 1.1103e-08 | 1.1498e-08 | 1.1906e-08 | 1.2328e-08 | 1.2766e-08 | 1.3219e-08 | 1.3689e-08 | 1.4175e-08 | 1.4678e-08 | 1.5199e-08 | 1.5739e-08 | 1.6298e-08 | 1.6876e-08 | 1.7475e-08 | 1.8096e-08 | 1.8738e-08 | 1.9403e-08 | 2.0092e-08 | 2.0806e-08 | 2.1544e-08 | 2.2309e-08 | 2.3101e-08 | 2.3921e-08 | 2.4771e-08 | 2.565e-08 | 2.6561e-08 | 2.7504e-08 | 2.848e-08 | 2.9492e-08 | 3.0539e-08 | 3.1623e-08 | 3.2745e-08 | 3.3908e-08 | 3.5112e-08 | 3.6359e-08 | 3.7649e-08 | 3.8986e-08 | 4.037e-08 | 4.1803e-08 | 4.3288e-08 | 4.4824e-08 | 4.6416e-08 | 4.8064e-08 | 4.977e-08 | 5.1537e-08 | 5.3367e-08 | 5.5262e-08 | 5.7224e-08 | 5.9255e-08 | 6.1359e-08 | 6.3538e-08 | 6.5793e-08 | 6.8129e-08 | 7.0548e-08 | 7.3053e-08 | 7.5646e-08 | 7.8332e-08 | 8.1113e-08 | 8.3993e-08 | 8.6975e-08 | 9.0063e-08 | 9.326e-08 | 9.6571e-08 | 1e-07 | 1.0355e-07 | 1.0723e-07 | 1.1103e-07 | 1.1498e-07 | 1.1906e-07 | 1.2328e-07 | 1.2766e-07 | 1.3219e-07 | 1.3689e-07 | 1.4175e-07 | 1.4678e-07 | 1.5199e-07 | 1.5739e-07 | 1.6298e-07 | 1.6876e-07 | 1.7475e-07 | 1.8096e-07 | 1.8738e-07 | 1.9403e-07 | 2.0092e-07 | 2.0806e-07 | 2.1544e-07 | 2.2309e-07 | 2.3101e-07 | 2.3921e-07 | 2.4771e-07 | 2.565e-07 | 2.6561e-07 | 2.7504e-07 | 2.848e-07 | 2.9492e-07 | 3.0539e-07 | 3.1623e-07 | 3.2745e-07 | 3.3908e-07 | 3.5112e-07 | 3.6359e-07 | 3.7649e-07 | 3.8986e-07 | 4.037e-07 | 4.1803e-07 | 4.3288e-07 | 4.4824e-07 | 4.6416e-07 | 4.8064e-07 | 4.977e-07 | 5.1537e-07 | 5.3367e-07 | 5.5262e-07 | 5.7224e-07 | 5.9255e-07 | 6.1359e-07 | 6.3538e-07 | 6.5793e-07 | 6.8129e-07 | 7.0548e-07 | 7.3053e-07 | 7.5646e-07 | 7.8332e-07 | 8.1113e-07 | 8.3993e-07 | 8.6975e-07 | 9.0063e-07 | 9.326e-07 | 9.6571e-07 | 1e-06 | 1.0355e-06 | 1.0723e-06 | 1.1103e-06 | 1.1498e-06 | 1.1906e-06 | 1.2328e-06 | 1.2766e-06 | 1.3219e-06 | 1.3689e-06 | 1.4175e-06 | 1.4678e-06 | 1.5199e-06 | 1.5739e-06 | 1.6298e-06 | 1.6876e-06 | 1.7475e-06 | 1.8096e-06 | 1.8738e-06 | 1.9403e-06 | 2.0092e-06 | 2.0806e-06 | 2.1544e-06 | 2.2309e-06 | 2.3101e-06 | 2.3921e-06 | 2.4771e-06 | 2.565e-06 | 2.6561e-06 | 2.7504e-06 | 2.848e-06 | 2.9492e-06 | 3.0539e-06 | 3.1623e-06 | 3.2745e-06 | 3.3908e-06 | 3.5112e-06 | 3.6359e-06 | 3.7649e-06 | 3.8986e-06 | 4.037e-06 | 4.1803e-06 | 4.3288e-06 | 4.4824e-06 | 4.6416e-06 | 4.8064e-06 | 4.977e-06 | 5.1537e-06 | 5.3367e-06 | 5.5262e-06 | 5.7224e-06 | 5.9255e-06 | 6.1359e-06 | 6.3538e-06 | 6.5793e-06 | 6.8129e-06 | 7.0548e-06 | 7.3053e-06 | 7.5646e-06 | 7.8332e-06 | 8.1113e-06 | 8.3993e-06 | 8.6975e-06 | 9.0063e-06 | 9.326e-06 | 9.6571e-06 | 1e-05
1 | Main Duct Entrance | - | - | 0 | 15 | 8 | 0 | 90 | 360 | 356.339 | 360 | 359.9826 | 101325 | 60000 | Steel | 15 | 0 | N | 0 | 0 | 293 | 0.73 | 0.381 | 0.2032 | 0 | 1.5708 | 73404.4722 | 1.2234 | 10.7308 | 2.117e-05 | 8.4125e-08 | 0.98052 | 2.1591e-05 | 189360.3607 | 1008.7417 | 0.030683 | 0.69599 | 0.11401 | 0.381 | 0 | 0.11401 | 0 | 1.295 | 0.24322 | 21.1031 | 359.9826 | 356.339 | 100 | 100 | 100 | 100 | 100 | 100 | 100 | 100 | 100 | 100 | 100 | 100 | 100 | 100 | 100 | 100 | 100 | 100 | 100 | 100 | 100 | 100 | 100 | 100 | 100 | 100 | 100 | 100 | 100 | 100 | 100 | 100 | 100 | 100 | 100 | 100 | 100 | 100 | 100 | 100 | 100 | 100 | 100 | 100 | 100 | 100 | 100 | 100 | 100 | 100 | 100 | 100 | 100 | 100 | 100 | 100 | 100 | 100 | 100 | 100 | 100 | 100 | 100 | 100 | 100 | 100 | 100 | 100 | 100 | 100 | 100 | 100 | 100 | 100 | 100 | 100 | 100 | 100 | 100 | 100 | 100 | 100 | 100 | 100 | 100 | 100 | 100 | 100 | 100 | 100 | 100 | 100 | 100 | 100 | 100 | 100 | 100 | 100 | 100 | 100 | 100 | 100 | 100 | 100 | 100 | 100 | 100 | 100 | 100 | 100 | 100 | 100 | 100 | 100 | 100 | 100 | 100 | 100 | 100 | 100 | 100 | 100 | 100 | 100 | 100 | 100 | 100 | 100 | 100 | 100 | 100 | 100 | 100 | 100 | 100 | 100 | 100 | 100 | 100 | 100 | 100 | 100 | 100 | 100 | 100 | 100 | 100 | 100 | 100 | 100 | 100 | 100 | 100 | 100 | 100 | 100 | 100 | 100 | 100 | 100 | 100 | 100 | 100 | 100 | 100 | 100 | 100 | 100 | 100 | 100 | 100 | 100 | 100 | 100 | 100 | 100 | 100 | 100 | 100 | 100 | 100 | 100 | 100 | 100 | 100 | 100 | 100 | 100 | 100 | 100 | 100 | 100 | 100 | 100 | 100 | 100 | 100 | 100 | 100
2 | Bend | - | - | 0 | 15 | 10 | 90 | 0 | 359.9826 | 356.3225 | 359.9826 | 359.9608 | 101325 | 60000 | Steel | 15 | 0 | N | 0 | 0 | 293 | 0.73 | 0.381 | 0.254 | 1.5708 | 0 | 73400.9163 | 1.2233 | 10.7303 | 2.1169e-05 | 8.412e-08 | 0.98057 | 2.1589e-05 | 189367.1006 | 1008.74 | 0.030682 | 0.69599 | 0.11401 | 0.381 | 0 | 0.11401 | 0 | 1.295 | 0.30402 | 26.372 | 359.9608 | 356.3225 | 99.9926 | 99.9925 | 99.9923 | 99.9921 | 99.992 | 99.9918 | 99.9916 | 99.9915 | 99.9913 | 99.9911 | 99.9909 | 99.9907 | 99.9906 | 99.9904 | 99.9902 | 99.9899 | 99.9897 | 99.9895 | 99.9893 | 99.9891 | 99.9888 | 99.9886 | 99.9884 | 99.9881 | 99.9879 | 99.9876 | 99.9873 | 99.987 | 99.9868 | 99.9865 | 99.9862 | 99.9859 | 99.9856 | 99.9853 | 99.9849 | 99.9846 | 99.9842 | 99.9839 | 99.9835 | 99.9831 | 99.9828 | 99.9824 | 99.982 | 99.9815 | 99.9811 | 99.9807 | 99.9802 | 99.9798 | 99.9793 | 99.9788 | 99.9783 | 99.9777 | 99.9772 | 99.9766 | 99.976 | 99.9754 | 99.9748 | 99.9742 | 99.9735 | 99.9728 | 99.9721 | 99.9714 | 99.9706 | 99.9698 | 99.969 | 99.9682 | 99.9673 | 99.9664 | 99.9655 | 99.9645 | 99.9635 | 99.9624 | 99.9613 | 99.9602 | 99.959 | 99.9577 | 99.9564 | 99.9551 | 99.9537 | 99.9522 | 99.9507 | 99.9491 | 99.9474 | 99.9457 | 99.9439 | 99.942 | 99.94 | 99.9379 | 99.9357 | 99.9334 | 99.931 | 99.9285 | 99.9259 | 99.9232 | 99.9203 | 99.9173 | 99.9141 | 99.9108 | 99.9073 | 99.9036 | 99.8998 | 99.8957 | 99.8915 | 99.887 | 99.8824 | 99.8774 | 99.8723 | 99.8668 | 99.8611 | 99.8551 | 99.8488 | 99.8421 | 99.8351 | 99.8278 | 99.82 | 99.8119 | 99.8034 | 99.7943 | 99.7849 | 99.7749 | 99.7644 | 99.7533 | 99.7417 | 99.7295 | 99.7166 | 99.703 | 99.6888 | 99.6737 | 99.6579 | 99.6412 | 99.6237 | 99.6052 | 99.5857 | 99.5652 | 99.5436 | 99.5209 | 99.4969 | 99.4717 | 99.4451 | 99.4171 | 99.3876 | 99.3565 | 99.3237 | 99.2892 | 99.2528 | 99.2145 | 99.1741 | 99.1315 | 99.0867 | 99.0394 | 98.9895 | 98.937 | 98.8816 | 98.8233 | 98.7618 | 98.697 | 98.6286 | 98.5566 | 98.4807 | 98.4007 | 98.3164 | 98.2275 | 98.1338 | 98.0351 | 97.9311 | 97.8214 | 97.7059 | 97.5841 | 97.4558 | 97.3205 | 97.1781 | 97.0279 | 96.8698 | 96.7032 | 96.5276 | 96.3428 | 96.148 | 95.943 | 95.727 | 95.4996 | 95.2602 | 95.0082 | 94.743 | 94.4638 | 94.1701 | 93.861 | 93.5359 | 93.194 | 92.8344 | 92.4564 | 92.059 | 91.6414 | 91.2027 | 90.7418 | 90.2579 | 89.7498 | 89.2165 | 88.6571 | 88.0703
3 | Main Duct | - | - | 0 | 15 | 40 | 0 | 0 | 359.9608 | 356.3018 | 359.9608 | 359.8736 | 101325 | 60000 | Steel | 15 | 0 | N | 0 | 0 | 293 | 0.73 | 0.381 | 1.016 | 0 | 0 | 73396.4724 | 1.2233 | 10.7296 | 2.1168e-05 | 8.4114e-08 | 0.98063 | 2.1587e-05 | 189375.5242 | 1008.7379 | 0.030681 | 0.69599 | 0.11401 | 0.381 | 0 | 0.11401 | 0 | 1.295 | 1.2161 | 105.4537 | 359.8736 | 356.3018 | 100 | 100 | 100 | 100 | 100 | 100 | 100 | 100 | 100 | 100 | 100 | 100 | 100 | 100 | 100 | 100 | 100 | 100 | 100 | 100 | 100 | 100 | 100 | 100 | 100 | 100 | 100 | 100 | 100 | 100 | 100 | 100 | 100 | 100 | 100 | 100 | 100 | 100 | 100 | 100 | 100 | 100 | 100 | 100 | 100 | 100 | 100 | 100 | 100 | 100 | 100 | 100 | 100 | 100 | 100 | 100 | 100 | 100 | 100 | 100 | 100 | 100 | 100 | 100 | 100 | 100 | 100 | 100 | 100 | 100 | 100 | 100 | 100 | 100 | 100 | 100 | 100 | 100 | 100 | 100 | 100 | 100 | 100 | 100 | 100 | 100 | 100 | 100 | 100 | 100 | 100 | 100 | 100 | 100 | 100 | 100 | 100 | 100 | 100 | 100 | 100 | 100 | 100 | 100 | 100 | 100 | 100 | 100 | 100 | 100 | 100 | 100 | 100 | 100 | 100 | 100 | 100 | 100 | 100 | 100 | 100 | 100 | 100 | 100 | 100 | 100 | 100 | 100 | 100 | 100 | 100 | 100 | 100 | 100 | 100 | 100 | 100 | 100 | 100 | 100 | 100 | 100 | 100 | 100 | 100 | 100 | 100 | 100 | 100 | 100 | 100 | 100 | 100 | 100 | 100 | 100 | 100 | 100 | 100 | 100 | 100 | 100 | 100 | 100 | 100 | 100 | 100 | 100 | 100 | 100 | 100 | 100 | 100 | 100 | 100 | 100 | 100 | 100 | 100 | 100 | 100 | 100 | 100 | 100 | 100 | 100 | 100 | 100 | 100 | 100 | 100 | 100 | 100 | 100 | 100 | 100 | 100 | 100 | 100
4 | Bend | - | - | 0 | 15 | 20 | 135 | 0 | 359.8736 | 356.2193 | 359.8736 | 359.8301 | 101325 | 60000 | Steel | 15 | 0 | N | 0 | 0 | 293 | 0.73 | 0.381 | 0.508 | 2.3562 | 0 | 73378.7029 | 1.223 | 10.727 | 2.1165e-05 | 8.4088e-08 | 0.98086 | 2.1578e-05 | 189409.2177 | 1008.7293 | 0.030674 | 0.69601 | 0.11401 | 0.381 | 0 | 0.11401 | 0 | 1.295 | 0.60805 | 52.6581 | 359.8301 | 356.2193 | 99.9889 | 99.9887 | 99.9885 | 99.9882 | 99.988 | 99.9877 | 99.9875 | 99.9872 | 99.987 | 99.9867 | 99.9864 | 99.9861 | 99.9858 | 99.9855 | 99.9852 | 99.9849 | 99.9846 | 99.9843 | 99.984 | 99.9836 | 99.9833 | 99.9829 | 99.9825 | 99.9822 | 99.9818 | 99.9814 | 99.981 | 99.9806 | 99.9802 | 99.9797 | 99.9793 | 99.9788 | 99.9784 | 99.9779 | 99.9774 | 99.9769 | 99.9764 | 99.9758 | 99.9753 | 99.9747 | 99.9742 | 99.9736 | 99.973 | 99.9723 | 99.9717 | 99.971 | 99.9703 | 99.9696 | 99.9689 | 99.9682 | 99.9674 | 99.9666 | 99.9658 | 99.9649 | 99.9641 | 99.9632 | 99.9622 | 99.9613 | 99.9603 | 99.9593 | 99.9582 | 99.9571 | 99.956 | 99.9548 | 99.9536 | 99.9523 | 99.951 | 99.9496 | 99.9482 | 99.9467 | 99.9452 | 99.9436 | 99.942 | 99.9403 | 99.9385 | 99.9366 | 99.9347 | 99.9327 | 99.9305 | 99.9283 | 99.9261 | 99.9237 | 99.9212 | 99.9186 | 99.9158 | 99.913 | 99.91 | 99.9069 | 99.9036 | 99.9002 | 99.8966 | 99.8929 | 99.8889 | 99.8848 | 99.8805 | 99.876 | 99.8712 | 99.8662 | 99.861 | 99.8555 | 99.8497 | 99.8437 | 99.8373 | 99.8306 | 99.8236 | 99.8162 | 99.8085 | 99.8003 | 99.7918 | 99.7828 | 99.7733 | 99.7633 | 99.7529 | 99.7418 | 99.7302 | 99.7181 | 99.7052 | 99.6917 | 99.6775 | 99.6626 | 99.6469 | 99.6303 | 99.6129 | 99.5946 | 99.5753 | 99.555 | 99.5336 | 99.5111 | 99.4874 | 99.4624 | 99.4361 | 99.4085 | 99.3793 | 99.3486 | 99.3163 | 99.2823 | 99.2465 | 99.2087 | 99.1689 | 99.127 | 99.0829 | 99.0364 | 98.9874 | 98.9358 | 98.8815 | 98.8242 | 98.7639 | 98.7003 | 98.6333 | 98.5627 | 98.4883 | 98.4099 | 98.3273 | 98.2403 | 98.1486 | 98.052 | 97.9502 | 97.843 | 97.73 | 97.6109 | 97.4855 | 97.3534 | 97.2142 | 97.0675 | 96.913 | 96.7503 | 96.579 | 96.3985 | 96.2084 | 96.0082 | 95.7975 | 95.5756 | 95.342 | 95.0962 | 94.8374 | 94.5651 | 94.2786 | 93.9772 | 93.6601 | 93.3266 | 92.9759 | 92.6073 | 92.2197 | 91.8125 | 91.3846 | 90.9351 | 90.4631 | 89.9676 | 89.4474 | 88.9017 | 88.3292 | 87.7289 | 87.0997 | 86.4404 | 85.7499 | 85.0269 | 84.2703 | 83.479 | 82.6516
5 | Main Duct | - | - | 0 | 15 | 120 | 0 | 0 | 359.8301 | 356.178 | 359.8301 | 359.5692 | 101325 | 60000 | Steel | 15 | 0 | N | 0 | 0 | 293 | 0.73 | 0.381 | 3.048 | 0 | 0 | 73369.8297 | 1.2228 | 10.7257 | 2.1163e-05 | 8.4076e-08 | 0.98098 | 2.1573e-05 | 189426.0487 | 1008.725 | 0.030671 | 0.69601 | 0.11401 | 0.381 | 0 | 0.11401 | 0 | 1.295 | 3.6483 | 315.7424 | 359.5692 | 356.178 | 100 | 100 | 100 | 100 | 100 | 100 | 100 | 100 | 100 | 100 | 100 | 100 | 100 | 100 | 100 | 100 | 100 | 100 | 100 | 100 | 100 | 100 | 100 | 100 | 100 | 100 | 100 | 100 | 100 | 100 | 100 | 100 | 100 | 100 | 100 | 100 | 100 | 100 | 100 | 100 | 100 | 100 | 100 | 100 | 100 | 100 | 100 | 100 | 100 | 100 | 100 | 100 | 100 | 100 | 100 | 100 | 100 | 100 | 100 | 100 | 100 | 100 | 100 | 100 | 100 | 100 | 100 | 100 | 100 | 100 | 100 | 100 | 100 | 100 | 100 | 100 | 100 | 100 | 100 | 100 | 100 | 100 | 100 | 100 | 100 | 100 | 100 | 100 | 100 | 100 | 100 | 100 | 100 | 100 | 100 | 100 | 100 | 100 | 100 | 100 | 100 | 100 | 100 | 100 | 100 | 100 | 100 | 100 | 100 | 100 | 100 | 100 | 100 | 100 | 100 | 100 | 100 | 100 | 100 | 100 | 100 | 100 | 100 | 100 | 100 | 100 | 100 | 100 | 100 | 100 | 100 | 100 | 100 | 100 | 100 | 100 | 100 | 100 | 100 | 100 | 100 | 100 | 100 | 100 | 100 | 100 | 100 | 100 | 100 | 100 | 100 | 100 | 100 | 100 | 100 | 100 | 100 | 100 | 100 | 100 | 100 | 100 | 100 | 100 | 100 | 100 | 100 | 100 | 100 | 100 | 100 | 100 | 100 | 100 | 100 | 100 | 100 | 100 | 100 | 100 | 100 | 100 | 100 | 100 | 100 | 100 | 100 | 100 | 100 | 100 | 100 | 100 | 100 | 100 | 100 | 100 | 100 | 100 | 100
6 | From Main Duct | C11A | C12A | 0 | 0.75 | 8 | 90 | -45 | 359.5692 | 293 | 359.5692 | 338.1668 | 101325 | 30 | Steel | 0.75 | 0 | Y | 5.5 | -90 | 293 | 0 | 0.01905 | 0.2032 | 1.5708 | -0.7854 | 36.6583 | 0.00061097 | 2.1436 | 2.1152e-05 | 8.4001e-08 | 0.9817 | 2.1546e-05 | 1895.2705 | 1008.6993 | 0.030652 | 0.69606 | 0.00028502 | 0.01905 | 0 | 0.00028502 | -1.5708 | 15.9949 | 0.012161 | 12.9486 | 338.1668 | 293 | 100 | 100 | 100 | 100 | 100 | 100 | 100 | 100 | 100 | 100 | 100 | 100 | 100 | 100 | 100 | 100 | 100 | 100 | 100 | 100 | 100 | 100 | 100 | 100 | 100 | 100 | 100 | 100 | 100 | 100 | 100 | 100 | 100 | 100 | 100 | 100 | 100 | 100 | 100 | 100 | 100 | 100 | 100 | 100 | 100 | 100 | 100 | 100 | 100 | 100 | 100 | 100 | 100 | 100 | 100 | 100 | 100 | 100 | 100 | 100 | 100 | 100 | 100 | 100 | 100 | 100 | 100 | 100 | 100 | 100 | 100 | 100 | 100 | 100 | 100 | 100 | 100 | 100 | 100 | 100 | 100 | 100 | 100 | 100 | 100 | 100 | 100 | 100 | 100 | 100 | 100 | 100 | 100 | 100 | 100 | 100 | 100 | 100 | 100 | 100 | 100 | 100 | 100 | 100 | 100 | 100 | 100 | 100 | 100 | 100 | 100 | 100 | 100 | 100 | 100 | 100 | 100 | 100 | 100 | 100 | 100 | 100 | 100 | 100 | 100 | 100 | 100 | 100 | 100 | 100 | 100 | 100 | 100 | 100 | 100 | 100 | 100 | 100 | 100 | 100 | 100 | 100 | 100 | 100 | 100 | 100 | 100 | 100 | 100 | 100 | 100 | 100 | 100 | 100 | 100 | 100 | 100 | 100 | 100 | 100 | 100 | 100 | 100 | 100 | 100 | 100 | 100 | 100 | 100 | 100 | 100 | 100 | 100 | 100 | 100 | 100 | 100 | 100 | 100 | 100 | 100 | 100 | 100 | 100 | 100 | 100 | 100 | 100 | 100 | 100 | 100 | 100 | 100 | 100 | 100 | 100 | 100 | 100 | 100
7 | Line | C12A | C13A | 0 | 0.75 | 10 | 0 | -90 | 338.1668 | 293 | 338.1668 | 322.0687 | 101325 | 30 | Steel | 0.75 | 0 | N | 0 | 0 | 293 | 0 | 0.01905 | 0.254 | 0 | -1.5708 | 34.4763 | 0.00057461 | 2.016 | 2.0212e-05 | 7.7843e-08 | 1.0438 | 1.9363e-05 | 1983.3814 | 1006.7865 | 0.029079 | 0.69979 | 0.00028502 | 0.01905 | 0 | 0.00028502 | 0 | 14.1583 | 0.015201 | 9.721 | 322.0687 | 293 | 100 | 100 | 100 | 100 | 100 | 100 | 100 | 100 | 100 | 100 | 100 | 100 | 100 | 100 | 100 | 100 | 100 | 100 | 100 | 100 | 100 | 100 | 100 | 100 | 100 | 100 | 100 | 100 | 100 | 100 | 100 | 100 | 100 | 100 | 100 | 100 | 100 | 100 | 100 | 100 | 100 | 100 | 100 | 100 | 100 | 100 | 100 | 100 | 100 | 100 | 100 | 100 | 100 | 100 | 100 | 100 | 100 | 100 | 100 | 100 | 100 | 100 | 100 | 100 | 100 | 100 | 100 | 100 | 100 | 100 | 100 | 100 | 100 | 100 | 100 | 100 | 100 | 100 | 100 | 100 | 100 | 100 | 100 | 100 | 100 | 100 | 100 | 100 | 100 | 100 | 100 | 100 | 100 | 100 | 100 | 100 | 100 | 100 | 100 | 100 | 100 | 100 | 100 | 100 | 100 | 100 | 100 | 100 | 100 | 100 | 100 | 100 | 100 | 100 | 100 | 100 | 100 | 100 | 100 | 100 | 100 | 100 | 100 | 100 | 100 | 100 | 100 | 100 | 100 | 100 | 100 | 100 | 100 | 100 | 100 | 100 | 100 | 100 | 100 | 100 | 100 | 100 | 100 | 100 | 100 | 100 | 100 | 100 | 100 | 100 | 100 | 100 | 100 | 100 | 100 | 100 | 100 | 100 | 100 | 100 | 100 | 100 | 100 | 100 | 100 | 100 | 100 | 100 | 100 | 100 | 100 | 100 | 100 | 100 | 100 | 100 | 100 | 100 | 100 | 100 | 100 | 100 | 100 | 100 | 100 | 100 | 100 | 100 | 100 | 100 | 100 | 100 | 100 | 100 | 100 | 100 | 100 | 100 | 100
8 | Line | C13A | C14A | 0 | 0.75 | 50 | 0 | -90 | 322.0687 | 293 | 322.0687 | 293 | 101325 | 90 | Steel | 0.75 | 0 | N | 0 | 0 | 293 | 0 | 0.01905 | 1.27 | 0 | -1.5708 | 98.5053 | 0.0016418 | 5.7601 | 1.9485e-05 | 7.3237e-08 | 1.096 | 1.7778e-05 | 6172.0397 | 1005.6137 | 0.027876 | 0.70293 | 0.00028502 | 0.01905 | 0 | 0.00028502 | 0 | 29.3296 | 0.076006 | 64.8007 | 286.2566 | 293 | 100 | 100 | 100 | 100 | 100 | 100 | 100 | 100 | 100 | 100 | 100 | 100 | 100 | 100 | 100 | 100 | 100 | 100 | 100 | 100 | 100 | 100 | 100 | 100 | 100 | 100 | 100 | 100 | 100 | 100 | 100 | 100 | 100 | 100 | 100 | 100 | 100 | 100 | 100 | 100 | 100 | 100 | 100 | 100 | 100 | 100 | 100 | 100 | 100 | 100 | 100 | 100 | 100 | 100 | 100 | 100 | 100 | 100 | 100 | 100 | 100 | 100 | 100 | 100 | 100 | 100 | 100 | 100 | 100 | 100 | 100 | 100 | 100 | 100 | 100 | 100 | 100 | 100 | 100 | 100 | 100 | 100 | 100 | 100 | 100 | 100 | 100 | 100 | 100 | 100 | 100 | 100 | 100 | 100 | 100 | 100 | 100 | 100 | 100 | 100 | 100 | 100 | 100 | 100 | 100 | 100 | 100 | 100 | 100 | 100 | 100 | 100 | 100 | 100 | 100 | 100 | 100 | 100 | 100 | 100 | 100 | 100 | 100 | 100 | 100 | 100 | 100 | 100 | 100 | 100 | 100 | 100 | 100 | 100 | 100 | 100 | 100 | 100 | 100 | 100 | 100 | 100 | 100 | 100 | 100 | 100 | 100 | 100 | 100 | 100 | 100 | 100 | 100 | 100 | 100 | 100 | 100 | 100 | 100 | 100 | 100 | 100 | 100 | 100 | 100 | 100 | 100 | 100 | 100 | 100 | 100 | 100 | 100 | 100 | 100 | 100 | 100 | 100 | 100 | 100 | 100 | 100 | 100 | 100 | 100 | 100 | 100 | 100 | 100 | 100 | 100 | 100 | 100 | 100 | 100 | 100 | 100 | 100 | 100
9 | Bend | C14A | C15A | 0 | 0.75 | 30 | 90 | -45 | 293 | 293 | 293 | 293 | 101325 | 90 | Steel | 0.75 | 0 | N | 0 | 0 | 293 | 0 | 0.01905 | 0.762 | 1.5708 | -0.7854 | 89.6146 | 0.0014936 | 5.2402 | 1.8126e-05 | 6.4981e-08 | 1.2047 | 1.5046e-05 | 6634.8518 | 1004.1126 | 0.025658 | 0.70934 | 0.00028502 | 0.01905 | 0 | 0.00028502 | 0 | 28.8357 | 0.045604 | 0 | 293 | 293 | 99.9345 | 99.9331 | 99.9317 | 99.9303 | 99.9288 | 99.9274 | 99.9258 | 99.9243 | 99.9227 | 99.9211 | 99.9194 | 99.9177 | 99.916 | 99.9142 | 99.9124 | 99.9105 | 99.9086 | 99.9066 | 99.9046 | 99.9025 | 99.9004 | 99.8983 | 99.8961 | 99.8938 | 99.8914 | 99.8891 | 99.8866 | 99.8841 | 99.8815 | 99.8788 | 99.8761 | 99.8733 | 99.8704 | 99.8675 | 99.8644 | 99.8613 | 99.8581 | 99.8548 | 99.8514 | 99.8478 | 99.8442 | 99.8405 | 99.8367 | 99.8327 | 99.8286 | 99.8244 | 99.8201 | 99.8156 | 99.811 | 99.8062 | 99.8013 | 99.7962 | 99.7909 | 99.7854 | 99.7798 | 99.7739 | 99.7678 | 99.7615 | 99.755 | 99.7482 | 99.7412 | 99.7339 | 99.7264 | 99.7185 | 99.7103 | 99.7018 | 99.693 | 99.6838 | 99.6742 | 99.6642 | 99.6538 | 99.6429 | 99.6316 | 99.6198 | 99.6074 | 99.5945 | 99.5811 | 99.567 | 99.5523 | 99.5369 | 99.5208 | 99.504 | 99.4864 | 99.4679 | 99.4485 | 99.4283 | 99.407 | 99.3848 | 99.3614 | 99.3369 | 99.3112 | 99.2843 | 99.2559 | 99.2262 | 99.195 | 99.1623 | 99.1279 | 99.0917 | 99.0537 | 99.0138 | 98.9719 | 98.9278 | 98.8815 | 98.8328 | 98.7816 | 98.7278 | 98.6713 | 98.6118 | 98.5493 | 98.4835 | 98.4143 | 98.3416 | 98.2651 | 98.1847 | 98.1001 | 98.0111 | 97.9176 | 97.8191 | 97.7156 | 97.6067 | 97.4922 | 97.3718 | 97.2451 | 97.1118 | 96.9716 | 96.8242 | 96.6691 | 96.506 | 96.3344 | 96.154 | 95.9642 | 95.7647 | 95.5548 | 95.3341 | 95.1021 | 94.8582 | 94.6017 | 94.3321 | 94.0487 | 93.7509 | 93.4379 | 93.109 | 92.7634 | 92.4005 | 92.0192 | 91.6189 | 91.1986 | 90.7575 | 90.2945 | 89.8087 | 89.2991 | 88.7648 | 88.2046 | 87.6175 | 87.0023 | 86.3581 | 85.6836 | 84.9777 | 84.2392 | 83.467 | 82.6599 | 81.8168 | 80.9365 | 80.0179 | 79.0599 | 78.0614 | 77.0213 | 75.9388 | 74.813 | 73.6429 | 72.4279 | 71.1674 | 69.8608 | 68.5079 | 67.1084 | 65.6622 | 64.1697 | 62.6312 | 61.0473 | 59.4189 | 57.7472 | 56.0337 | 54.2801 | 52.4886 | 50.6617 | 48.8021 | 46.9132 | 44.9985 | 43.062 | 41.1081 | 39.1416 | 37.1677 | 35.1918 | 33.2198 | 31.2578 | 29.3121 | 27.3893 | 25.4961 | 23.6392
10 | Line | C15A | C16A | 0 | 0.75 | 20 | 0 | 0 | 293 | 293 | 293 | 293 | 101325 | 90 | Steel | 0.75 | 0 | N | 0 | 0 | 293 | 0 | 0.01905 | 0.508 | 0 | 0 | 89.6146 | 0.0014936 | 5.2402 | 1.8126e-05 | 6.4981e-08 | 1.2047 | 1.5046e-05 | 6634.8518 | 1004.1126 | 0.025658 | 0.70934 | 0.00028502 | 0.01905 | 0 | 0.00028502 | 0 | 28.8357 | 0.030402 | 0 | 293 | 293 | 100 | 100 | 100 | 100 | 100 | 100 | 100 | 100 | 100 | 100 | 100 | 100 | 100 | 100 | 100 | 100 | 100 | 100 | 100 | 100 | 100 | 100 | 100 | 100 | 100 | 100 | 100 | 100 | 100 | 100 | 100 | 100 | 100 | 100 | 100 | 100 | 100 | 100 | 100 | 100 | 100 | 100 | 100 | 100 | 100 | 100 | 100 | 100 | 100 | 100 | 100 | 100 | 100 | 100 | 100 | 100 | 100 | 100 | 100 | 100 | 100 | 100 | 100 | 100 | 100 | 100 | 100 | 100 | 100 | 100 | 100 | 100 | 100 | 100 | 100 | 100 | 100 | 100 | 100 | 100 | 100 | 100 | 100 | 100 | 100 | 100 | 100 | 100 | 100 | 100 | 100 | 100 | 100 | 100 | 100 | 100 | 100 | 100 | 100 | 100 | 100 | 100 | 100 | 100 | 100 | 100 | 100 | 100 | 100 | 100 | 100 | 100 | 100 | 100 | 100 | 100 | 100 | 100 | 100 | 100 | 100 | 100 | 100 | 100 | 100 | 100 | 100 | 100 | 100 | 100 | 100 | 100 | 100 | 100 | 100 | 100 | 100 | 100 | 100 | 100 | 100 | 100 | 100 | 100 | 100 | 100 | 100 | 100 | 100 | 100 | 100 | 100 | 100 | 100 | 100 | 100 | 100 | 100 | 100 | 100 | 100 | 100 | 100 | 100 | 100 | 100 | 100 | 100 | 100 | 100 | 100 | 100 | 100 | 100 | 100 | 100 | 100 | 100 | 100 | 100 | 100 | 100 | 100 | 100 | 100 | 100 | 100 | 100 | 100 | 100 | 100 | 100 | 100 | 100 | 100 | 100 | 100 | 100 | 100
11 | Enlargement | C16A | C17A | 0 | 1 | 8 | 0 | 0 | 293 | 293 | 293 | 293 | 101325 | 90 | Steel | 1 | 0 | N | 0 | 0 | 293 | 0 | 0.0254 | 0.2032 | 0 | 0 | 89.6146 | 0.0014936 | 2.9476 | 1.8126e-05 | 6.4981e-08 | 1.2047 | 1.5046e-05 | 4976.1389 | 1004.1126 | 0.025658 | 0.70934 | 0.00050671 | 0.0254 | 0 | 0.00050671 | 0 | 16.8124 | 0.016215 | 0 | 293 | 293 | 100 | 100 | 100 | 100 | 100 | 100 | 100 | 100 | 100 | 100 | 100 | 100 | 100 | 100 | 100 | 100 | 100 | 100 | 100 | 100 | 100 | 100 | 100 | 100 | 100 | 100 | 100 | 100 | 100 | 100 | 100 | 100 | 100 | 100 | 100 | 100 | 100 | 100 | 100 | 100 | 100 | 100 | 100 | 100 | 100 | 100 | 100 | 100 | 100 | 100 | 100 | 100 | 100 | 100 | 100 | 100 | 100 | 100 | 100 | 100 | 100 | 100 | 100 | 100 | 100 | 100 | 100 | 100 | 100 | 100 | 100 | 100 | 100 | 100 | 100 | 100 | 100 | 100 | 100 | 100 | 100 | 100 | 100 | 100 | 100 | 100 | 100 | 100 | 100 | 100 | 100 | 100 | 100 | 100 | 100 | 100 | 100 | 100 | 100 | 100 | 100 | 100 | 100 | 100 | 100 | 100 | 100 | 100 | 100 | 100 | 100 | 100 | 100 | 100 | 100 | 100 | 100 | 100 | 100 | 100 | 100 | 100 | 100 | 100 | 100 | 100 | 100 | 100 | 100 | 100 | 100 | 100 | 100 | 100 | 100 | 100 | 100 | 100 | 100 | 100 | 100 | 100 | 100 | 100 | 100 | 100 | 100 | 100 | 100 | 100 | 100 | 100 | 100 | 100 | 100 | 100 | 100 | 100 | 100 | 100 | 100 | 100 | 100 | 100 | 100 | 100 | 100 | 100 | 100 | 100 | 100 | 100 | 100 | 100 | 100 | 100 | 100 | 100 | 100 | 100 | 100 | 100 | 100 | 100 | 100 | 100 | 100 | 100 | 100 | 100 | 100 | 100 | 100 | 100 | 100 | 100 | 100 | 100 | 100
12 | Line | C17A | C18A | 0 | 2 | 20 | 0 | 0 | 293 | 293 | 293 | 293 | 101325 | 90 | Steel | 2 | 0 | N | 0 | 0 | 293 | 0 | 0.0508 | 0.508 | 0 | 0 | 89.6146 | 0.0014936 | 0.7369 | 1.8126e-05 | 6.4981e-08 | 1.2047 | 1.5046e-05 | 2488.0694 | 1004.1126 | 0.025658 | 0.70934 | 0.0020268 | 0.0508 | 0 | 0.0020268 | 0 | 5.8012 | 0.081073 | 0 | 293 | 293 | 100 | 100 | 100 | 100 | 100 | 100 | 100 | 100 | 100 | 100 | 100 | 100 | 100 | 100 | 100 | 100 | 100 | 100 | 100 | 100 | 100 | 100 | 100 | 100 | 100 | 100 | 100 | 100 | 100 | 100 | 100 | 100 | 100 | 100 | 100 | 100 | 100 | 100 | 100 | 100 | 100 | 100 | 100 | 100 | 100 | 100 | 100 | 100 | 100 | 100 | 100 | 100 | 100 | 100 | 100 | 100 | 100 | 100 | 100 | 100 | 100 | 100 | 100 | 100 | 100 | 100 | 100 | 100 | 100 | 100 | 100 | 100 | 100 | 100 | 100 | 100 | 100 | 100 | 100 | 100 | 100 | 100 | 100 | 100 | 100 | 100 | 100 | 100 | 100 | 100 | 100 | 100 | 100 | 100 | 100 | 100 | 100 | 100 | 100 | 100 | 100 | 100 | 100 | 100 | 100 | 100 | 100 | 100 | 100 | 100 | 100 | 100 | 100 | 100 | 100 | 100 | 100 | 100 | 100 | 100 | 100 | 100 | 100 | 100 | 100 | 100 | 100 | 100 | 100 | 100 | 100 | 100 | 100 | 100 | 100 | 100 | 100 | 100 | 100 | 100 | 100 | 100 | 100 | 100 | 100 | 100 | 100 | 100 | 100 | 100 | 100 | 100 | 100 | 100 | 100 | 100 | 100 | 100 | 100 | 100 | 100 | 100 | 100 | 100 | 100 | 100 | 100 | 100 | 100 | 100 | 100 | 100 | 100 | 100 | 100 | 100 | 100 | 100 | 100 | 100 | 100 | 100 | 100 | 100 | 100 | 100 | 100 | 100 | 100 | 100 | 100 | 100 | 100 | 100 | 100 | 100 | 100 | 100 | 100
13 | Line | C18A | C18G | 0 | 2 | 5 | 0 | 0 | 293 | 293 | 293 | 293 | 101325 | 56.5 | Steel | 2 | 0 | N | 0 | 0 | 293 | 0 | 0.0508 | 0.127 | 0 | 0 | 56.2581 | 0.00093763 | 0.46261 | 1.8126e-05 | 6.4981e-08 | 1.2047 | 1.5046e-05 | 1561.9547 | 1004.1126 | 0.025658 | 0.70934 | 0.0020268 | 0.0508 | 0 | 0.0020268 | 0 | 8.6465 | 0.020268 | 0 | 293 | 293 | 100 | 100 | 100 | 100 | 100 | 100 | 100 | 100 | 100 | 100 | 100 | 100 | 100 | 100 | 100 | 100 | 100 | 100 | 100 | 100 | 100 | 100 | 100 | 100 | 100 | 100 | 100 | 100 | 100 | 100 | 100 | 100 | 100 | 100 | 100 | 100 | 100 | 100 | 100 | 100 | 100 | 100 | 100 | 100 | 100 | 100 | 100 | 100 | 100 | 100 | 100 | 100 | 100 | 100 | 100 | 100 | 100 | 100 | 100 | 100 | 100 | 100 | 100 | 100 | 100 | 100 | 100 | 100 | 100 | 100 | 100 | 100 | 100 | 100 | 100 | 100 | 100 | 100 | 100 | 100 | 100 | 100 | 100 | 100 | 100 | 100 | 100 | 100 | 100 | 100 | 100 | 100 | 100 | 100 | 100 | 100 | 100 | 100 | 100 | 100 | 100 | 100 | 100 | 100 | 100 | 100 | 100 | 100 | 100 | 100 | 100 | 100 | 100 | 100 | 100 | 100 | 100 | 100 | 100 | 100 | 100 | 100 | 100 | 100 | 100 | 100 | 100 | 100 | 100 | 100 | 100 | 100 | 100 | 100 | 100 | 100 | 100 | 100 | 100 | 100 | 100 | 100 | 100 | 100 | 100 | 100 | 100 | 100 | 100 | 100 | 100 | 100 | 100 | 100 | 100 | 100 | 100 | 100 | 100 | 100 | 100 | 100 | 100 | 100 | 100 | 100 | 100 | 100 | 100 | 100 | 100 | 100 | 100 | 100 | 100 | 100 | 100 | 100 | 100 | 100 | 100 | 100 | 100 | 100 | 100 | 100 | 100 | 100 | 100 | 100 | 100 | 100 | 100 | 100 | 100 | 100 | 100 | 100 | 100
14 | Line | C18G | C19G | 0 | 2 | 5 | 0 | 0 | 293 | 293 | 293 | 293 | 101325 | 56.5 | Steel | 2 | 0 | N | 0 | 0 | 293 | 0 | 0.0508 | 0.127 | 0 | 0 | 56.2581 | 0.00093763 | 0.46261 | 1.8126e-05 | 6.4981e-08 | 1.2047 | 1.5046e-05 | 1561.9547 | 1004.1126 | 0.025658 | 0.70934 | 0.0020268 | 0.0508 | 0 | 0.0020268 | 0 | 8.6465 | 0.020268 | 0 | 293 | 293 | 100 | 100 | 100 | 100 | 100 | 100 | 100 | 100 | 100 | 100 | 100 | 100 | 100 | 100 | 100 | 100 | 100 | 100 | 100 | 100 | 100 | 100 | 100 | 100 | 100 | 100 | 100 | 100 | 100 | 100 | 100 | 100 | 100 | 100 | 100 | 100 | 100 | 100 | 100 | 100 | 100 | 100 | 100 | 100 | 100 | 100 | 100 | 100 | 100 | 100 | 100 | 100 | 100 | 100 | 100 | 100 | 100 | 100 | 100 | 100 | 100 | 100 | 100 | 100 | 100 | 100 | 100 | 100 | 100 | 100 | 100 | 100 | 100 | 100 | 100 | 100 | 100 | 100 | 100 | 100 | 100 | 100 | 100 | 100 | 100 | 100 | 100 | 100 | 100 | 100 | 100 | 100 | 100 | 100 | 100 | 100 | 100 | 100 | 100 | 100 | 100 | 100 | 100 | 100 | 100 | 100 | 100 | 100 | 100 | 100 | 100 | 100 | 100 | 100 | 100 | 100 | 100 | 100 | 100 | 100 | 100 | 100 | 100 | 100 | 100 | 100 | 100 | 100 | 100 | 100 | 100 | 100 | 100 | 100 | 100 | 100 | 100 | 100 | 100 | 100 | 100 | 100 | 100 | 100 | 100 | 100 | 100 | 100 | 100 | 100 | 100 | 100 | 100 | 100 | 100 | 100 | 100 | 100 | 100 | 100 | 100 | 100 | 100 | 100 | 100 | 100 | 100 | 100 | 100 | 100 | 100 | 100 | 100 | 100 | 100 | 100 | 100 | 100 | 100 | 100 | 100 | 100 | 100 | 100 | 100 | 100 | 100 | 100 | 100 | 100 | 100 | 100 | 100 | 100 | 100 | 100 | 100 | 100 | 100
15 | Bend | C19G | C19H | 0 | 0.25 | 4 | 90 | 0 | 293 | 293 | 293 | 293 | 101325 | 1 | Steel | 0.25 | 0 | N | 0 | 0 | 293 | 0 | 0.00635 | 0.1016 | 1.5708 | 0 | 0.99572 | 1.6595e-05 | 0.52402 | 1.8126e-05 | 6.4981e-08 | 1.2047 | 1.5046e-05 | 221.1617 | 1004.1126 | 0.025658 | 0.70934 | 3.1669e-05 | 0.00635 | 0 | 3.1669e-05 | 0 | 18.3106 | 0.0020268 | 0 | 293 | 293 | 100 | 100 | 100 | 100 | 100 | 100 | 100 | 100 | 100 | 100 | 100 | 100 | 100 | 100 | 100 | 100 | 100 | 100 | 100 | 100 | 100 | 100 | 100 | 100 | 100 | 100 | 100 | 100 | 100 | 100 | 100 | 100 | 100 | 100 | 100 | 100 | 100 | 100 | 100 | 100 | 100 | 100 | 100 | 100 | 100 | 100 | 100 | 100 | 100 | 100 | 100 | 100 | 100 | 100 | 100 | 100 | 100 | 100 | 100 | 100 | 100 | 100 | 100 | 100 | 100 | 100 | 100 | 100 | 100 | 100 | 100 | 100 | 100 | 100 | 100 | 100 | 100 | 100 | 100 | 100 | 100 | 100 | 100 | 100 | 100 | 100 | 100 | 100 | 100 | 100 | 100 | 100 | 100 | 100 | 100 | 100 | 100 | 100 | 100 | 100 | 100 | 100 | 100 | 100 | 100 | 100 | 100 | 100 | 100 | 100 | 100 | 100 | 100 | 100 | 100 | 100 | 100 | 100 | 100 | 100 | 100 | 100 | 100 | 100 | 100 | 100 | 100 | 100 | 99.9999 | 99.9999 | 99.9999 | 99.9999 | 99.9999 | 99.9999 | 99.9999 | 99.9999 | 99.9999 | 99.9999 | 99.9998 | 99.9998 | 99.9998 | 99.9998 | 99.9998 | 99.9997 | 99.9997 | 99.9997 | 99.9996 | 99.9996 | 99.9995 | 99.9994 | 99.9994 | 99.9993 | 99.9992 | 99.9991 | 99.999 | 99.9989 | 99.9988 | 99.9986 | 99.9984 | 99.9982 | 99.998 | 99.9978 | 99.9975 | 99.9972 | 99.9968 | 99.9964 | 99.996 | 99.9955 | 99.9949 | 99.9943 | 99.9936 | 99.9927 | 99.9918 | 99.9908 | 99.9896 | 99.9883 | 99.9869 | 99.9852 | 99.9833 | 99.9812 | 99.9788 | 99.9762 | 99.9731 | 99.9697 | 99.9659 | 99.9615 | 99.9567 | 99.9512 | 99.945 | 99.938 | 99.9301 | 99.9212 | 99.9112 | 99.8999 | 99.8871 | 99.8728 | 99.8566 | 99.8383 | 99.8177
16 | Line | C19H | C20H | 0 | 0.25 | 10 | 0 | 0 | 293 | 293 | 293 | 293 | 101325 | 1 | Steel | 0.25 | 0 | N | 0 | 0 | 293 | 0 | 0.00635 | 0.254 | 0 | 0 | 0.99572 | 1.6595e-05 | 0.52402 | 1.8126e-05 | 6.4981e-08 | 1.2047 | 1.5046e-05 | 221.1617 | 1004.1126 | 0.025658 | 0.70934 | 3.1669e-05 | 0.00635 | 0 | 3.1669e-05 | 0 | 16.2357 | 0.0050671 | 0 | 293 | 293 | 100 | 100 | 100 | 100 | 100 | 100 | 100 | 100 | 100 | 100 | 100 | 100 | 100 | 100 | 100 | 100 | 100 | 100 | 100 | 100 | 100 | 100 | 100 | 100 | 100 | 100 | 100 | 100 | 100 | 100 | 100 | 100 | 100 | 100 | 100 | 100 | 100 | 100 | 100 | 100 | 100 | 100 | 100 | 100 | 100 | 100 | 100 | 100 | 100 | 100 | 100 | 100 | 100 | 100 | 100 | 100 | 100 | 100 | 100 | 100 | 100 | 100 | 100 | 100 | 100 | 100 | 100 | 100 | 100 | 100 | 100 | 100 | 100 | 100 | 100 | 100 | 100 | 100 | 100 | 100 | 100 | 100 | 100 | 100 | 100 | 100 | 100 | 100 | 100 | 100 | 100 | 100 | 100 | 100 | 100 | 100 | 100 | 100 | 100 | 100 | 100 | 100 | 100 | 100 | 100 | 100 | 100 | 100 | 100 | 100 | 100 | 100 | 100 | 100 | 100 | 100 | 100 | 100 | 100 | 100 | 100 | 100 | 100 | 100 | 100 | 100 | 100 | 100 | 100 | 100 | 100 | 100 | 100 | 100 | 100 | 100 | 100 | 100 | 100 | 100 | 100 | 100 | 100 | 100 | 100 | 100 | 100 | 100 | 100 | 100 | 100 | 100 | 100 | 100 | 100 | 100 | 100 | 100 | 100 | 100 | 100 | 100 | 100 | 100 | 100 | 100 | 100 | 100 | 100 | 100 | 100 | 100 | 100 | 100 | 100 | 100 | 100 | 100 | 100 | 100 | 100 | 100 | 100 | 100 | 100 | 100 | 100 | 100 | 100 | 100 | 100 | 100 | 100 | 100 | 100 | 100 | 100 | 100 | 100
17 | Bend | C20H | C21H | 0 | 0.25 | 4 | 90 | 0 | 293 | 293 | 293 | 293 | 101325 | 1 | Steel | 0.25 | 0 | N | 0 | 0 | 293 | 0 | 0.00635 | 0.1016 | 1.5708 | 0 | 0.99572 | 1.6595e-05 | 0.52402 | 1.8126e-05 | 6.4981e-08 | 1.2047 | 1.5046e-05 | 221.1617 | 1004.1126 | 0.025658 | 0.70934 | 3.1669e-05 | 0.00635 | 0 | 3.1669e-05 | 0 | 18.3106 | 0.0020268 | 0 | 293 | 293 | 100 | 100 | 100 | 100 | 100 | 100 | 100 | 100 | 100 | 100 | 100 | 100 | 100 | 100 | 100 | 100 | 100 | 100 | 100 | 100 | 100 | 100 | 100 | 100 | 100 | 100 | 100 | 100 | 100 | 100 | 100 | 100 | 100 | 100 | 100 | 100 | 100 | 100 | 100 | 100 | 100 | 100 | 100 | 100 | 100 | 100 | 100 | 100 | 100 | 100 | 100 | 100 | 100 | 100 | 100 | 100 | 100 | 100 | 100 | 100 | 100 | 100 | 100 | 100 | 100 | 100 | 100 | 100 | 100 | 100 | 100 | 100 | 100 | 100 | 100 | 100 | 100 | 100 | 100 | 100 | 100 | 100 | 100 | 100 | 100 | 100 | 100 | 100 | 100 | 100 | 100 | 100 | 100 | 100 | 100 | 100 | 100 | 100 | 100 | 100 | 100 | 100 | 100 | 100 | 100 | 100 | 100 | 100 | 100 | 100 | 100 | 100 | 100 | 100 | 100 | 100 | 100 | 100 | 100 | 100 | 100 | 100 | 100 | 100 | 100 | 100 | 100 | 100 | 99.9999 | 99.9999 | 99.9999 | 99.9999 | 99.9999 | 99.9999 | 99.9999 | 99.9999 | 99.9999 | 99.9999 | 99.9998 | 99.9998 | 99.9998 | 99.9998 | 99.9998 | 99.9997 | 99.9997 | 99.9997 | 99.9996 | 99.9996 | 99.9995 | 99.9994 | 99.9994 | 99.9993 | 99.9992 | 99.9991 | 99.999 | 99.9989 | 99.9988 | 99.9986 | 99.9984 | 99.9982 | 99.998 | 99.9978 | 99.9975 | 99.9972 | 99.9968 | 99.9964 | 99.996 | 99.9955 | 99.9949 | 99.9943 | 99.9936 | 99.9927 | 99.9918 | 99.9908 | 99.9896 | 99.9883 | 99.9869 | 99.9852 | 99.9833 | 99.9812 | 99.9788 | 99.9762 | 99.9731 | 99.9697 | 99.9659 | 99.9615 | 99.9567 | 99.9512 | 99.945 | 99.938 | 99.9301 | 99.9212 | 99.9112 | 99.8999 | 99.8871 | 99.8728 | 99.8566 | 99.8383 | 99.8177
18 | Line | C21H | C22H | 0 | 0.25 | 10 | 0 | -90 | 293 | 293 | 293 | 293 | 101325 | 1 | Steel | 0.25 | 0 | N | 0 | 0 | 293 | 0 | 0.00635 | 0.254 | 0 | -1.5708 | 0.99572 | 1.6595e-05 | 0.52402 | 1.8126e-05 | 6.4981e-08 | 1.2047 | 1.5046e-05 | 221.1617 | 1004.1126 | 0.025658 | 0.70934 | 3.1669e-05 | 0.00635 | 0 | 3.1669e-05 | 0 | 16.2357 | 0.0050671 | 0 | 293 | 293 | 100 | 100 | 100 | 100 | 100 | 100 | 100 | 100 | 100 | 100 | 100 | 100 | 100 | 100 | 100 | 100 | 100 | 100 | 100 | 100 | 100 | 100 | 100 | 100 | 100 | 100 | 100 | 100 | 100 | 100 | 100 | 100 | 100 | 100 | 100 | 100 | 100 | 100 | 100 | 100 | 100 | 100 | 100 | 100 | 100 | 100 | 100 | 100 | 100 | 100 | 100 | 100 | 100 | 100 | 100 | 100 | 100 | 100 | 100 | 100 | 100 | 100 | 100 | 100 | 100 | 100 | 100 | 100 | 100 | 100 | 100 | 100 | 100 | 100 | 100 | 100 | 100 | 100 | 100 | 100 | 100 | 100 | 100 | 100 | 100 | 100 | 100 | 100 | 100 | 100 | 100 | 100 | 100 | 100 | 100 | 100 | 100 | 100 | 100 | 100 | 100 | 100 | 100 | 100 | 100 | 100 | 100 | 100 | 100 | 100 | 100 | 100 | 100 | 100 | 100 | 100 | 100 | 100 | 100 | 100 | 100 | 100 | 100 | 100 | 100 | 100 | 100 | 100 | 100 | 100 | 100 | 100 | 100 | 100 | 100 | 100 | 100 | 100 | 100 | 100 | 100 | 100 | 100 | 100 | 100 | 100 | 100 | 100 | 100 | 100 | 100 | 100 | 100 | 100 | 100 | 100 | 100 | 100 | 100 | 100 | 100 | 100 | 100 | 100 | 100 | 100 | 100 | 100 | 100 | 100 | 100 | 100 | 100 | 100 | 100 | 100 | 100 | 100 | 100 | 100 | 100 | 100 | 100 | 100 | 100 | 100 | 100 | 100 | 100 | 100 | 100 | 100 | 100 | 100 | 100 | 100 | 100 | 100 | 100
19 | Bend | C22H | C23H | 0 | 0.25 | 4 | 30 | -75 | 293 | 293 | 293 | 293 | 101325 | 1 | Steel | 0.25 | 0 | N | 0 | 0 | 293 | 0 | 0.00635 | 0.1016 | 0.5236 | -1.309 | 0.99572 | 1.6595e-05 | 0.52402 | 1.8126e-05 | 6.4981e-08 | 1.2047 | 1.5046e-05 | 221.1617 | 1004.1126 | 0.025658 | 0.70934 | 3.1669e-05 | 0.00635 | 0 | 3.1669e-05 | 0 | 18.3106 | 0.0020268 | 0 | 293 | 293 | 100 | 100 | 100 | 100 | 100 | 100 | 100 | 100 | 100 | 100 | 100 | 100 | 100 | 100 | 100 | 100 | 100 | 100 | 100 | 100 | 100 | 100 | 100 | 100 | 100 | 100 | 100 | 100 | 100 | 100 | 100 | 100 | 100 | 100 | 100 | 100 | 100 | 100 | 100 | 100 | 100 | 100 | 100 | 100 | 100 | 100 | 100 | 100 | 100 | 100 | 100 | 100 | 100 | 100 | 100 | 100 | 100 | 100 | 100 | 100 | 100 | 100 | 100 | 100 | 100 | 100 | 100 | 100 | 100 | 100 | 100 | 100 | 100 | 100 | 100 | 100 | 100 | 100 | 100 | 100 | 100 | 100 | 100 | 100 | 100 | 100 | 100 | 100 | 100 | 100 | 100 | 100 | 100 | 100 | 100 | 100 | 100 | 100 | 100 | 100 | 100 | 100 | 100 | 100 | 100 | 100 | 100 | 100 | 100 | 100 | 100 | 100 | 100 | 100 | 100 | 100 | 100 | 100 | 100 | 100 | 100 | 100 | 100 | 100 | 100 | 100 | 100 | 100 | 100 | 100 | 100 | 100 | 100 | 100 | 100 | 100 | 100 | 100 | 99.9999 | 99.9999 | 99.9999 | 99.9999 | 99.9999 | 99.9999 | 99.9999 | 99.9999 | 99.9999 | 99.9999 | 99.9998 | 99.9998 | 99.9998 | 99.9998 | 99.9997 | 99.9997 | 99.9997 | 99.9996 | 99.9996 | 99.9995 | 99.9995 | 99.9994 | 99.9993 | 99.9993 | 99.9992 | 99.9991 | 99.9989 | 99.9988 | 99.9987 | 99.9985 | 99.9983 | 99.9981 | 99.9979 | 99.9976 | 99.9973 | 99.9969 | 99.9965 | 99.9961 | 99.9956 | 99.9951 | 99.9944 | 99.9937 | 99.9929 | 99.9921 | 99.991 | 99.9899 | 99.9886 | 99.9872 | 99.9856 | 99.9837 | 99.9816 | 99.9793 | 99.9767 | 99.9737 | 99.9704 | 99.9666 | 99.9624 | 99.9576 | 99.9522 | 99.9461 | 99.9392
20 | Line | C23H | C24H | 0 | 0.25 | 10 | 0 | -75 | 293 | 293 | 293 | 293 | 101325 | 1 | Steel | 0.25 | 0 | N | 0 | 0 | 293 | 0 | 0.00635 | 0.254 | 0 | -1.309 | 0.99572 | 1.6595e-05 | 0.52402 | 1.8126e-05 | 6.4981e-08 | 1.2047 | 1.5046e-05 | 221.1617 | 1004.1126 | 0.025658 | 0.70934 | 3.1669e-05 | 0.00635 | 0 | 3.1669e-05 | 0 | 16.2357 | 0.0050671 | 0 | 293 | 293 | 100 | 100 | 100 | 100 | 100 | 100 | 100 | 100 | 100 | 100 | 100 | 100 | 100 | 100 | 100 | 100 | 100 | 100 | 100 | 100 | 100 | 100 | 100 | 100 | 100 | 100 | 100 | 100 | 100 | 100 | 100 | 100 | 100 | 100 | 100 | 100 | 100 | 100 | 100 | 100 | 100 | 100 | 100 | 100 | 100 | 100 | 100 | 100 | 100 | 100 | 100 | 100 | 100 | 100 | 100 | 100 | 100 | 100 | 100 | 100 | 100 | 100 | 100 | 100 | 100 | 100 | 100 | 100 | 100 | 100 | 100 | 100 | 100 | 100 | 100 | 100 | 100 | 100 | 100 | 100 | 100 | 100 | 100 | 100 | 100 | 100 | 100 | 100 | 100 | 100 | 100 | 100 | 100 | 100 | 100 | 100 | 100 | 100 | 100 | 100 | 100 | 100 | 100 | 100 | 100 | 100 | 100 | 100 | 100 | 100 | 100 | 100 | 100 | 100 | 100 | 100 | 100 | 100 | 100 | 100 | 100 | 100 | 100 | 100 | 100 | 100 | 100 | 100 | 100 | 100 | 100 | 100 | 100 | 100 | 100 | 100 | 100 | 100 | 100 | 100 | 100 | 100 | 100 | 100 | 100 | 100 | 100 | 100 | 100 | 100 | 100 | 100 | 100 | 100 | 100 | 100 | 100 | 100 | 100 | 100 | 100 | 100 | 100 | 100 | 100 | 100 | 100 | 100 | 100 | 100 | 100 | 100 | 100 | 100 | 100 | 100 | 100 | 100 | 100 | 100 | 100 | 100 | 100 | 100 | 100 | 100 | 100 | 100 | 100 | 100 | 100 | 100 | 100 | 100 | 100 | 100 | 100 | 100 | 100
21 | Bend | C24H | C25H | 0 | 0.25 | 4 | 90 | 0 | 293 | 293 | 293 | 293 | 101325 | 1 | Steel | 0.25 | 0 | N | 0 | 0 | 293 | 0 | 0.00635 | 0.1016 | 1.5708 | 0 | 0.99572 | 1.6595e-05 | 0.52402 | 1.8126e-05 | 6.4981e-08 | 1.2047 | 1.5046e-05 | 221.1617 | 1004.1126 | 0.025658 | 0.70934 | 3.1669e-05 | 0.00635 | 0 | 3.1669e-05 | 0 | 18.3106 | 0.0020268 | 0 | 293 | 293 | 100 | 100 | 100 | 100 | 100 | 100 | 100 | 100 | 100 | 100 | 100 | 100 | 100 | 100 | 100 | 100 | 100 | 100 | 100 | 100 | 100 | 100 | 100 | 100 | 100 | 100 | 100 | 100 | 100 | 100 | 100 | 100 | 100 | 100 | 100 | 100 | 100 | 100 | 100 | 100 | 100 | 100 | 100 | 100 | 100 | 100 | 100 | 100 | 100 | 100 | 100 | 100 | 100 | 100 | 100 | 100 | 100 | 100 | 100 | 100 | 100 | 100 | 100 | 100 | 100 | 100 | 100 | 100 | 100 | 100 | 100 | 100 | 100 | 100 | 100 | 100 | 100 | 100 | 100 | 100 | 100 | 100 | 100 | 100 | 100 | 100 | 100 | 100 | 100 | 100 | 100 | 100 | 100 | 100 | 100 | 100 | 100 | 100 | 100 | 100 | 100 | 100 | 100 | 100 | 100 | 100 | 100 | 100 | 100 | 100 | 100 | 100 | 100 | 100 | 100 | 100 | 100 | 100 | 100 | 100 | 100 | 100 | 100 | 100 | 100 | 100 | 100 | 100 | 99.9999 | 99.9999 | 99.9999 | 99.9999 | 99.9999 | 99.9999 | 99.9999 | 99.9999 | 99.9999 | 99.9999 | 99.9998 | 99.9998 | 99.9998 | 99.9998 | 99.9998 | 99.9997 | 99.9997 | 99.9997 | 99.9996 | 99.9996 | 99.9995 | 99.9994 | 99.9994 | 99.9993 | 99.9992 | 99.9991 | 99.999 | 99.9989 | 99.9988 | 99.9986 | 99.9984 | 99.9982 | 99.998 | 99.9978 | 99.9975 | 99.9972 | 99.9968 | 99.9964 | 99.996 | 99.9955 | 99.9949 | 99.9943 | 99.9936 | 99.9927 | 99.9918 | 99.9908 | 99.9896 | 99.9883 | 99.9869 | 99.9852 | 99.9833 | 99.9812 | 99.9788 | 99.9762 | 99.9731 | 99.9697 | 99.9659 | 99.9615 | 99.9567 | 99.9512 | 99.945 | 99.938 | 99.9301 | 99.9212 | 99.9112 | 99.8999 | 99.8871 | 99.8728 | 99.8566 | 99.8383 | 99.8177
22 | Line | C25H | C26H | 0 | 0.25 | 10 | 0 | 0 | 293 | 293 | 293 | 293 | 101325 | 1 | Steel | 0.25 | 0 | N | 0 | 0 | 293 | 0 | 0.00635 | 0.254 | 0 | 0 | 0.99572 | 1.6595e-05 | 0.52402 | 1.8126e-05 | 6.4981e-08 | 1.2047 | 1.5046e-05 | 221.1617 | 1004.1126 | 0.025658 | 0.70934 | 3.1669e-05 | 0.00635 | 0 | 3.1669e-05 | 0 | 16.2357 | 0.0050671 | 0 | 293 | 293 | 100 | 100 | 100 | 100 | 100 | 100 | 100 | 100 | 100 | 100 | 100 | 100 | 100 | 100 | 100 | 100 | 100 | 100 | 100 | 100 | 100 | 100 | 100 | 100 | 100 | 100 | 100 | 100 | 100 | 100 | 100 | 100 | 100 | 100 | 100 | 100 | 100 | 100 | 100 | 100 | 100 | 100 | 100 | 100 | 100 | 100 | 100 | 100 | 100 | 100 | 100 | 100 | 100 | 100 | 100 | 100 | 100 | 100 | 100 | 100 | 100 | 100 | 100 | 100 | 100 | 100 | 100 | 100 | 100 | 100 | 100 | 100 | 100 | 100 | 100 | 100 | 100 | 100 | 100 | 100 | 100 | 100 | 100 | 100 | 100 | 100 | 100 | 100 | 100 | 100 | 100 | 100 | 100 | 100 | 100 | 100 | 100 | 100 | 100 | 100 | 100 | 100 | 100 | 100 | 100 | 100 | 100 | 100 | 100 | 100 | 100 | 100 | 100 | 100 | 100 | 100 | 100 | 100 | 100 | 100 | 100 | 100 | 100 | 100 | 100 | 100 | 100 | 100 | 100 | 100 | 100 | 100 | 100 | 100 | 100 | 100 | 100 | 100 | 100 | 100 | 100 | 100 | 100 | 100 | 100 | 100 | 100 | 100 | 100 | 100 | 100 | 100 | 100 | 100 | 100 | 100 | 100 | 100 | 100 | 100 | 100 | 100 | 100 | 100 | 100 | 100 | 100 | 100 | 100 | 100 | 100 | 100 | 100 | 100 | 100 | 100 | 100 | 100 | 100 | 100 | 100 | 100 | 100 | 100 | 100 | 100 | 100 | 100 | 100 | 100 | 100 | 100 | 100 | 100 | 100 | 100 | 100 | 100 | 100
23 | Bend | C26H | C27H | 0 | 0.25 | 4 | 90 | 0 | 293 | 293 | 293 | 293 | 101325 | 1 | Steel | 0.25 | 0 | N | 0 | 0 | 293 | 0 | 0.00635 | 0.1016 | 1.5708 | 0 | 0.99572 | 1.6595e-05 | 0.52402 | 1.8126e-05 | 6.4981e-08 | 1.2047 | 1.5046e-05 | 221.1617 | 1004.1126 | 0.025658 | 0.70934 | 3.1669e-05 | 0.00635 | 0 | 3.1669e-05 | 0 | 18.3106 | 0.0020268 | 0 | 293 | 293 | 100 | 100 | 100 | 100 | 100 | 100 | 100 | 100 | 100 | 100 | 100 | 100 | 100 | 100 | 100 | 100 | 100 | 100 | 100 | 100 | 100 | 100 | 100 | 100 | 100 | 100 | 100 | 100 | 100 | 100 | 100 | 100 | 100 | 100 | 100 | 100 | 100 | 100 | 100 | 100 | 100 | 100 | 100 | 100 | 100 | 100 | 100 | 100 | 100 | 100 | 100 | 100 | 100 | 100 | 100 | 100 | 100 | 100 | 100 | 100 | 100 | 100 | 100 | 100 | 100 | 100 | 100 | 100 | 100 | 100 | 100 | 100 | 100 | 100 | 100 | 100 | 100 | 100 | 100 | 100 | 100 | 100 | 100 | 100 | 100 | 100 | 100 | 100 | 100 | 100 | 100 | 100 | 100 | 100 | 100 | 100 | 100 | 100 | 100 | 100 | 100 | 100 | 100 | 100 | 100 | 100 | 100 | 100 | 100 | 100 | 100 | 100 | 100 | 100 | 100 | 100 | 100 | 100 | 100 | 100 | 100 | 100 | 100 | 100 | 100 | 100 | 100 | 100 | 99.9999 | 99.9999 | 99.9999 | 99.9999 | 99.9999 | 99.9999 | 99.9999 | 99.9999 | 99.9999 | 99.9999 | 99.9998 | 99.9998 | 99.9998 | 99.9998 | 99.9998 | 99.9997 | 99.9997 | 99.9997 | 99.9996 | 99.9996 | 99.9995 | 99.9994 | 99.9994 | 99.9993 | 99.9992 | 99.9991 | 99.999 | 99.9989 | 99.9988 | 99.9986 | 99.9984 | 99.9982 | 99.998 | 99.9978 | 99.9975 | 99.9972 | 99.9968 | 99.9964 | 99.996 | 99.9955 | 99.9949 | 99.9943 | 99.9936 | 99.9927 | 99.9918 | 99.9908 | 99.9896 | 99.9883 | 99.9869 | 99.9852 | 99.9833 | 99.9812 | 99.9788 | 99.9762 | 99.9731 | 99.9697 | 99.9659 | 99.9615 | 99.9567 | 99.9512 | 99.945 | 99.938 | 99.9301 | 99.9212 | 99.9112 | 99.8999 | 99.8871 | 99.8728 | 99.8566 | 99.8383 | 99.8177
24 | Line | C27H | C28H | 0 | 0.25 | 2 | 0 | -75 | 293 | 293 | 293 | 293 | 101325 | 1 | Steel | 0.25 | 0 | N | 0 | 0 | 293 | 0 | 0.00635 | 0.0508 | 0 | -1.309 | 0.99572 | 1.6595e-05 | 0.52402 | 1.8126e-05 | 6.4981e-08 | 1.2047 | 1.5046e-05 | 221.1617 | 1004.1126 | 0.025658 | 0.70934 | 3.1669e-05 | 0.00635 | 0 | 3.1669e-05 | 0 | 21.36 | 0.0010134 | 0 | 293 | 293 | 100 | 100 | 100 | 100 | 100 | 100 | 100 | 100 | 100 | 100 | 100 | 100 | 100 | 100 | 100 | 100 | 100 | 100 | 100 | 100 | 100 | 100 | 100 | 100 | 100 | 100 | 100 | 100 | 100 | 100 | 100 | 100 | 100 | 100 | 100 | 100 | 100 | 100 | 100 | 100 | 100 | 100 | 100 | 100 | 100 | 100 | 100 | 100 | 100 | 100 | 100 | 100 | 100 | 100 | 100 | 100 | 100 | 100 | 100 | 100 | 100 | 100 | 100 | 100 | 100 | 100 | 100 | 100 | 100 | 100 | 100 | 100 | 100 | 100 | 100 | 100 | 100 | 100 | 100 | 100 | 100 | 100 | 100 | 100 | 100 | 100 | 100 | 100 | 100 | 100 | 100 | 100 | 100 | 100 | 100 | 100 | 100 | 100 | 100 | 100 | 100 | 100 | 100 | 100 | 100 | 100 | 100 | 100 | 100 | 100 | 100 | 100 | 100 | 100 | 100 | 100 | 100 | 100 | 100 | 100 | 100 | 100 | 100 | 100 | 100 | 100 | 100 | 100 | 100 | 100 | 100 | 100 | 100 | 100 | 100 | 100 | 100 | 100 | 100 | 100 | 100 | 100 | 100 | 100 | 100 | 100 | 100 | 100 | 100 | 100 | 100 | 100 | 100 | 100 | 100 | 100 | 100 | 100 | 100 | 100 | 100 | 100 | 100 | 100 | 100 | 100 | 100 | 100 | 100 | 100 | 100 | 100 | 100 | 100 | 100 | 100 | 100 | 100 | 100 | 100 | 100 | 100 | 100 | 100 | 100 | 100 | 100 | 100 | 100 | 100 | 100 | 100 | 100 | 100 | 100 | 100 | 100 | 100 | 100
25 | Bend | C28H | C29H | 0 | 0.25 | 4 | 90 | 0 | 293 | 293 | 293 | 293 | 101325 | 1 | Steel | 0.25 | 0 | N | 0 | 0 | 293 | 0 | 0.00635 | 0.1016 | 1.5708 | 0 | 0.99572 | 1.6595e-05 | 0.52402 | 1.8126e-05 | 6.4981e-08 | 1.2047 | 1.5046e-05 | 221.1617 | 1004.1126 | 0.025658 | 0.70934 | 3.1669e-05 | 0.00635 | 0 | 3.1669e-05 | 0 | 18.3106 | 0.0020268 | 0 | 293 | 293 | 100 | 100 | 100 | 100 | 100 | 100 | 100 | 100 | 100 | 100 | 100 | 100 | 100 | 100 | 100 | 100 | 100 | 100 | 100 | 100 | 100 | 100 | 100 | 100 | 100 | 100 | 100 | 100 | 100 | 100 | 100 | 100 | 100 | 100 | 100 | 100 | 100 | 100 | 100 | 100 | 100 | 100 | 100 | 100 | 100 | 100 | 100 | 100 | 100 | 100 | 100 | 100 | 100 | 100 | 100 | 100 | 100 | 100 | 100 | 100 | 100 | 100 | 100 | 100 | 100 | 100 | 100 | 100 | 100 | 100 | 100 | 100 | 100 | 100 | 100 | 100 | 100 | 100 | 100 | 100 | 100 | 100 | 100 | 100 | 100 | 100 | 100 | 100 | 100 | 100 | 100 | 100 | 100 | 100 | 100 | 100 | 100 | 100 | 100 | 100 | 100 | 100 | 100 | 100 | 100 | 100 | 100 | 100 | 100 | 100 | 100 | 100 | 100 | 100 | 100 | 100 | 100 | 100 | 100 | 100 | 100 | 100 | 100 | 100 | 100 | 100 | 100 | 100 | 99.9999 | 99.9999 | 99.9999 | 99.9999 | 99.9999 | 99.9999 | 99.9999 | 99.9999 | 99.9999 | 99.9999 | 99.9998 | 99.9998 | 99.9998 | 99.9998 | 99.9998 | 99.9997 | 99.9997 | 99.9997 | 99.9996 | 99.9996 | 99.9995 | 99.9994 | 99.9994 | 99.9993 | 99.9992 | 99.9991 | 99.999 | 99.9989 | 99.9988 | 99.9986 | 99.9984 | 99.9982 | 99.998 | 99.9978 | 99.9975 | 99.9972 | 99.9968 | 99.9964 | 99.996 | 99.9955 | 99.9949 | 99.9943 | 99.9936 | 99.9927 | 99.9918 | 99.9908 | 99.9896 | 99.9883 | 99.9869 | 99.9852 | 99.9833 | 99.9812 | 99.9788 | 99.9762 | 99.9731 | 99.9697 | 99.9659 | 99.9615 | 99.9567 | 99.9512 | 99.945 | 99.938 | 99.9301 | 99.9212 | 99.9112 | 99.8999 | 99.8871 | 99.8728 | 99.8566 | 99.8383 | 99.8177
26 | PASS3 Line | C29H | C30H | 0 | 0.25 | 2 | 0 | 0 | 293 | 293 | 293 | 293 | 101325 | 1 | Steel | 0.25 | 0 | N | 0 | 0 | 293 | 0 | 0.00635 | 0.0508 | 0 | 0 | 0.99572 | 1.6595e-05 | 0.52402 | 1.8126e-05 | 6.4981e-08 | 1.2047 | 1.5046e-05 | 221.1617 | 1004.1126 | 0.025658 | 0.70934 | 3.1669e-05 | 0.00635 | 0 | 3.1669e-05 | 0 | 21.36 | 0.0010134 | 0 | 293 | 293 | 100 | 100 | 100 | 100 | 100 | 100 | 100 | 100 | 100 | 100 | 100 | 100 | 100 | 100 | 100 | 100 | 100 | 100 | 100 | 100 | 100 | 100 | 100 | 100 | 100 | 100 | 100 | 100 | 100 | 100 | 100 | 100 | 100 | 100 | 100 | 100 | 100 | 100 | 100 | 100 | 100 | 100 | 100 | 100 | 100 | 100 | 100 | 100 | 100 | 100 | 100 | 100 | 100 | 100 | 100 | 100 | 100 | 100 | 100 | 100 | 100 | 100 | 100 | 100 | 100 | 100 | 100 | 100 | 100 | 100 | 100 | 100 | 100 | 100 | 100 | 100 | 100 | 100 | 100 | 100 | 100 | 100 | 100 | 100 | 100 | 100 | 100 | 100 | 100 | 100 | 100 | 100 | 100 | 100 | 100 | 100 | 100 | 100 | 100 | 100 | 100 | 100 | 100 | 100 | 100 | 100 | 100 | 100 | 100 | 100 | 100 | 100 | 100 | 100 | 100 | 100 | 100 | 100 | 100 | 100 | 100 | 100 | 100 | 100 | 100 | 100 | 100 | 100 | 100 | 100 | 100 | 100 | 100 | 100 | 100 | 100 | 100 | 100 | 100 | 100 | 100 | 100 | 100 | 100 | 100 | 100 | 100 | 100 | 100 | 100 | 100 | 100 | 100 | 100 | 100 | 100 | 100 | 100 | 100 | 100 | 100 | 100 | 100 | 100 | 100 | 100 | 100 | 100 | 100 | 100 | 100 | 100 | 100 | 100 | 100 | 100 | 100 | 100 | 100 | 100 | 100 | 100 | 100 | 100 | 100 | 100 | 100 | 100 | 100 | 100 | 100 | 100 | 100 | 100 | 100 | 100 | 100 | 100 | 100
[48 empty] | 99.916 | 99.9143 | 99.9125 | 99.9107 | 99.9088 | 99.9069 | 99.905 | 99.903 | 99.901 | 99.8989 | 99.8968 | 99.8946 | 99.8924 | 99.8901 | 99.8878 | 99.8854 | 99.8829 | 99.8804 | 99.8779 | 99.8753 | 99.8726 | 99.8698 | 99.867 | 99.8641 | 99.8611 | 99.8581 | 99.855 | 99.8517 | 99.8485 | 99.8451 | 99.8416 | 99.8381 | 99.8344 | 99.8306 | 99.8268 | 99.8228 | 99.8187 | 99.8146 | 99.8102 | 99.8058 | 99.8012 | 99.7965 | 99.7917 | 99.7867 | 99.7815 | 99.7762 | 99.7707 | 99.7651 | 99.7593 | 99.7533 | 99.747 | 99.7406 | 99.734 | 99.7271 | 99.72 | 99.7127 | 99.705 | 99.6972 | 99.689 | 99.6805 | 99.6717 | 99.6626 | 99.6532 | 99.6434 | 99.6331 | 99.6225 | 99.6115 | 99.6001 | 99.5881 | 99.5757 | 99.5628 | 99.5493 | 99.5352 | 99.5206 | 99.5053 | 99.4893 | 99.4727 | 99.4552 | 99.4371 | 99.4181 | 99.3982 | 99.3774 | 99.3557 | 99.3329 | 99.3091 | 99.2841 | 99.2579 | 99.2305 | 99.2018 | 99.1717 | 99.1401 | 99.107 | 99.0723 | 99.0358 | 98.9975 | 98.9573 | 98.9151 | 98.8708 | 98.8243 | 98.7755 | 98.7241 | 98.6702 | 98.6135 | 98.554 | 98.4914 | 98.4256 | 98.3565 | 98.2838 | 98.2074 | 98.1271 | 98.0427 | 97.9539 | 97.8606 | 97.7625 | 97.6594 | 97.5509 | 97.4369 | 97.317 | 97.1909 | 97.0583 | 96.9189 | 96.7724 | 96.6183 | 96.4563 | 96.2859 | 96.1068 | 95.9185 | 95.7205 | 95.5124 | 95.2936 | 95.0637 | 94.822 | 94.5679 | 94.301 | 94.0204 | 93.7256 | 93.4159 | 93.0905 | 92.7488 | 92.3899 | 92.013 | 91.6173 | 91.202 | 90.766 | 90.3086 | 89.8288 | 89.3255 | 88.7978 | 88.2446 | 87.6649 | 87.0576 | 86.4216 | 85.7557 | 85.0589 | 84.3299 | 83.5676 | 82.7708 | 81.9385 | 81.0694 | 80.1624 | 79.2164 | 78.2303 | 77.2031 | 76.1338 | 75.0214 | 73.8652 | 72.6643 | 71.4181 | 70.1261 | 68.7878 | 67.403 | 65.9716 | 64.4937 | 62.9696 | 61.4 | 59.7855 | 58.1272 | 56.4265 | 54.6851 | 52.905 | 51.0885 | 49.2383 | 47.3576 | 45.4497 | 43.5186 | 41.5685 | 39.6042 | 37.6305 | 35.6529 | 33.6773 | 31.7095 | 29.756 | 27.8232 | 25.918 | 24.047 | 22.2171 | 20.4351 | 18.7075 | 17.0407

## Contraction
NO | Name | From | To | Ignore | ID(Inch) | Length(Inch) | Bend(Deg) | θ (from horizon) (Deg) | Tg(K) | Tw(K) | T1(K) | T2(K) | Pg(Pa) | Q(SLPM) | Material | ID (Second) (Inch) | Half_Theta (Second) (Deg) | Sampling Probe | U0(m/s) | Theta Probe(Deg) | Ambient Air Temp (K) | Insulation RSI (m^2.C/W) | Inner Diameter(meter) | Length(meter) | Bend Angle(Rad) | Theta Angle(Rad) | Actual Flow rate(lpm) | Actual Flow rate(m3/s) | Flow velocity rate(m/s) | Dynamic Viscosity(kg/m/s) | Mean free path(meter) | Density(kg/m^3) | Kinematic Viscosity(m^2/s) | Reynolds | Specific heat(J/kg/K) | Thermal Conductivity(W/m/K) | Prandtl | Tube Area(m^2) | Inner Diameter (Second) (meter) | Half Theta (Second) (Rad) | Tube Area (Second) (m^2) | Probe Theta (Rad) | Total Wall Heat Resistance | Tube Surface Area(m^2) | Heat loss(W) | Calculated Outlet Temperature K) | Calculated Wall Temperature (K) | 1e-08 | 1.0355e-08 | 1.0723e-08 | 1.1103e-08 | 1.1498e-08 | 1.1906e-08 | 1.2328e-08 | 1.2766e-08 | 1.3219e-08 | 1.3689e-08 | 1.4175e-08 | 1.4678e-08 | 1.5199e-08 | 1.5739e-08 | 1.6298e-08 | 1.6876e-08 | 1.7475e-08 | 1.8096e-08 | 1.8738e-08 | 1.9403e-08 | 2.0092e-08 | 2.0806e-08 | 2.1544e-08 | 2.2309e-08 | 2.3101e-08 | 2.3921e-08 | 2.4771e-08 | 2.565e-08 | 2.6561e-08 | 2.7504e-08 | 2.848e-08 | 2.9492e-08 | 3.0539e-08 | 3.1623e-08 | 3.2745e-08 | 3.3908e-08 | 3.5112e-08 | 3.6359e-08 | 3.7649e-08 | 3.8986e-08 | 4.037e-08 | 4.1803e-08 | 4.3288e-08 | 4.4824e-08 | 4.6416e-08 | 4.8064e-08 | 4.977e-08 | 5.1537e-08 | 5.3367e-08 | 5.5262e-08 | 5.7224e-08 | 5.9255e-08 | 6.1359e-08 | 6.3538e-08 | 6.5793e-08 | 6.8129e-08 | 7.0548e-08 | 7.3053e-08 | 7.5646e-08 | 7.8332e-08 | 8.1113e-08 | 8.3993e-08 | 8.6975e-08 | 9.0063e-08 | 9.326e-08 | 9.6571e-08 | 1e-07 | 1.0355e-07 | 1.0723e-07 | 1.1103e-07 | 1.1498e-07 | 1.1906e-07 | 1.2328e-07 | 1.2766e-07 | 1.3219e-07 | 1.3689e-07 | 1.4175e-07 | 1.4678e-07 | 1.5199e-07 | 1.5739e-07 | 1.6298e-07 | 1.6876e-07 | 1.7475e-07 | 1.8096e-07 | 1.8738e-07 | 1.9403e-07 | 2.0092e-07 | 2.0806e-07 | 2.1544e-07 | 2.2309e-07 | 2.3101e-07 | 2.3921e-07 | 2.4771e-07 | 2.565e-07 | 2.6561e-07 | 2.7504e-07 | 2.848e-07 | 2.9492e-07 | 3.0539e-07 | 3.1623e-07 | 3.2745e-07 | 3.3908e-07 | 3.5112e-07 | 3.6359e-07 | 3.7649e-07 | 3.8986e-07 | 4.037e-07 | 4.1803e-07 | 4.3288e-07 | 4.4824e-07 | 4.6416e-07 | 4.8064e-07 | 4.977e-07 | 5.1537e-07 | 5.3367e-07 | 5.5262e-07 | 5.7224e-07 | 5.9255e-07 | 6.1359e-07 | 6.3538e-07 | 6.5793e-07 | 6.8129e-07 | 7.0548e-07 | 7.3053e-07 | 7.5646e-07 | 7.8332e-07 | 8.1113e-07 | 8.3993e-07 | 8.6975e-07 | 9.0063e-07 | 9.326e-07 | 9.6571e-07 | 1e-06 | 1.0355e-06 | 1.0723e-06 | 1.1103e-06 | 1.1498e-06 | 1.1906e-06 | 1.2328e-06 | 1.2766e-06 | 1.3219e-06 | 1.3689e-06 | 1.4175e-06 | 1.4678e-06 | 1.5199e-06 | 1.5739e-06 | 1.6298e-06 | 1.6876e-06 | 1.7475e-06 | 1.8096e-06 | 1.8738e-06 | 1.9403e-06 | 2.0092e-06 | 2.0806e-06 | 2.1544e-06 | 2.2309e-06 | 2.3101e-06 | 2.3921e-06 | 2.4771e-06 | 2.565e-06 | 2.6561e-06 | 2.7504e-06 | 2.848e-06 | 2.9492e-06 | 3.0539e-06 | 3.1623e-06 | 3.2745e-06 | 3.3908e-06 | 3.5112e-06 | 3.6359e-06 | 3.7649e-06 | 3.8986e-06 | 4.037e-06 | 4.1803e-06 | 4.3288e-06 | 4.4824e-06 | 4.6416e-06 | 4.8064e-06 | 4.977e-06 | 5.1537e-06 | 5.3367e-06 | 5.5262e-06 | 5.7224e-06 | 5.9255e-06 | 6.1359e-06 | 6.3538e-06 | 6.5793e-06 | 6.8129e-06 | 7.0548e-06 | 7.3053e-06 | 7.5646e-06 | 7.8332e-06 | 8.1113e-06 | 8.3993e-06 | 8.6975e-06 | 9.0063e-06 | 9.326e-06 | 9.6571e-06 | 1e-05
1 | Main Duct Entrance | - | - | 0 | 15 | 8 | 0 | 90 | 360 | 356.339 | 360 | 359.9826 | 101325 | 60000 | Steel | 15 | 0 | N | 0 | 0 | 293 | 0.73 | 0.381 | 0.2032 | 0 | 1.5708 | 73404.4722 | 1.2234 | 10.7308 | 2.117e-05 | 8.4125e-08 | 0.98052 | 2.1591e-05 | 189360.3607 | 1008.7417 | 0.030683 | 0.69599 | 0.11401 | 0.381 | 0 | 0.11401 | 0 | 1.295 | 0.24322 | 21.1031 | 359.9826 | 356.339 | 100 | 100 | 100 | 100 | 100 | 100 | 100 | 100 | 100 | 100 | 100 | 100 | 100 | 100 | 100 | 100 | 100 | 100 | 100 | 100 | 100 | 100 | 100 | 100 | 100 | 100 | 100 | 100 | 100 | 100 | 100 | 100 | 100 | 100 | 100 | 100 | 100 | 100 | 100 | 100 | 100 | 100 | 100 | 100 | 100 | 100 | 100 | 100 | 100 | 100 | 100 | 100 | 100 | 100 | 100 | 100 | 100 | 100 | 100 | 100 | 100 | 100 | 100 | 100 | 100 | 100 | 100 | 100 | 100 | 100 | 100 | 100 | 100 | 100 | 100 | 100 | 100 | 100 | 100 | 100 | 100 | 100 | 100 | 100 | 100 | 100 | 100 | 100 | 100 | 100 | 100 | 100 | 100 | 100 | 100 | 100 | 100 | 100 | 100 | 100 | 100 | 100 | 100 | 100 | 100 | 100 | 100 | 100 | 100 | 100 | 100 | 100 | 100 | 100 | 100 | 100 | 100 | 100 | 100 | 100 | 100 | 100 | 100 | 100 | 100 | 100 | 100 | 100 | 100 | 100 | 100 | 100 | 100 | 100 | 100 | 100 | 100 | 100 | 100 | 100 | 100 | 100 | 100 | 100 | 100 | 100 | 100 | 100 | 100 | 100 | 100 | 100 | 100 | 100 | 100 | 100 | 100 | 100 | 100 | 100 | 100 | 100 | 100 | 100 | 100 | 100 | 100 | 100 | 100 | 100 | 100 | 100 | 100 | 100 | 100 | 100 | 100 | 100 | 100 | 100 | 100 | 100 | 100 | 100 | 100 | 100 | 100 | 100 | 100 | 100 | 100 | 100 | 100 | 100 | 100 | 100 | 100 | 100 | 100
2 | Bend | - | - | 0 | 15 | 10 | 90 | 0 | 359.9826 | 356.3225 | 359.9826 | 359.9608 | 101325 | 60000 | Steel | 15 | 0 | N | 0 | 0 | 293 | 0.73 | 0.381 | 0.254 | 1.5708 | 0 | 73400.9163 | 1.2233 | 10.7303 | 2.1169e-05 | 8.412e-08 | 0.98057 | 2.1589e-05 | 189367.1006 | 1008.74 | 0.030682 | 0.69599 | 0.11401 | 0.381 | 0 | 0.11401 | 0 | 1.295 | 0.30402 | 26.372 | 359.9608 | 356.3225 | 100 | 100 | 100 | 100 | 100 | 100 | 100 | 100 | 100 | 100 | 100 | 100 | 100 | 100 | 100 | 100 | 100 | 100 | 100 | 100 | 100 | 100 | 100 | 100 | 100 | 100 | 100 | 100 | 100 | 100 | 100 | 100 | 100 | 100 | 100 | 100 | 100 | 100 | 100 | 100 | 100 | 100 | 100 | 100 | 100 | 100 | 100 | 100 | 100 | 100 | 100 | 100 | 100 | 100 | 100 | 100 | 100 | 100 | 100 | 100 | 100 | 100 | 100 | 100 | 100 | 100 | 100 | 100 | 100 | 100 | 100 | 100 | 100 | 100 | 100 | 100 | 100 | 100 | 100 | 100 | 100 | 100 | 100 | 100 | 100 | 100 | 100 | 100 | 100 | 100 | 100 | 100 | 100 | 100 | 100 | 100 | 100 | 100 | 100 | 100 | 100 | 100 | 100 | 100 | 100 | 100 | 100 | 100 | 100 | 100 | 100 | 100 | 100 | 100 | 100 | 100 | 100 | 100 | 100 | 100 | 100 | 100 | 100 | 100 | 100 | 100 | 100 | 100 | 100 | 100 | 100 | 100 | 100 | 100 | 100 | 100 | 100 | 100 | 100 | 100 | 100 | 100 | 100 | 100 | 100 | 100 | 100 | 100 | 100 | 100 | 100 | 100 | 100 | 100 | 100 | 100 | 100 | 100 | 100 | 100 | 100 | 100 | 100 | 100 | 100 | 100 | 100 | 100 | 100 | 100 | 100 | 100 | 100 | 100 | 100 | 100 | 100 | 100 | 100 | 100 | 100 | 100 | 100 | 100 | 100 | 100 | 100 | 100 | 100 | 100 | 100 | 100 | 100 | 100 | 100 | 100 | 100 | 100 | 100
3 | Main Duct | - | - | 0 | 15 | 40 | 0 | 0 | 359.9608 | 356.3018 | 359.9608 | 359.8736 | 101325 | 60000 | Steel | 15 | 0 | N | 0 | 0 | 293 | 0.73 | 0.381 | 1.016 | 0 | 0 | 73396.4724 | 1.2233 | 10.7296 | 2.1168e-05 | 8.4114e-08 | 0.98063 | 2.1587e-05 | 189375.5242 | 1008.7379 | 0.030681 | 0.69599 | 0.11401 | 0.381 | 0 | 0.11401 | 0 | 1.295 | 1.2161 | 105.4537 | 359.8736 | 356.3018 | 100 | 100 | 100 | 100 | 100 | 100 | 100 | 100 | 100 | 100 | 100 | 100 | 100 | 100 | 100 | 100 | 100 | 100 | 100 | 100 | 100 | 100 | 100 | 100 | 100 | 100 | 100 | 100 | 100 | 100 | 100 | 100 | 100 | 100 | 100 | 100 | 100 | 100 | 100 | 100 | 100 | 100 | 100 | 100 | 100 | 100 | 100 | 100 | 100 | 100 | 100 | 100 | 100 | 100 | 100 | 100 | 100 | 100 | 100 | 100 | 100 | 100 | 100 | 100 | 100 | 100 | 100 | 100 | 100 | 100 | 100 | 100 | 100 | 100 | 100 | 100 | 100 | 100 | 100 | 100 | 100 | 100 | 100 | 100 | 100 | 100 | 100 | 100 | 100 | 100 | 100 | 100 | 100 | 100 | 100 | 100 | 100 | 100 | 100 | 100 | 100 | 100 | 100 | 100 | 100 | 100 | 100 | 100 | 100 | 100 | 100 | 100 | 100 | 100 | 100 | 100 | 100 | 100 | 100 | 100 | 100 | 100 | 100 | 100 | 100 | 100 | 100 | 100 | 100 | 100 | 100 | 100 | 100 | 100 | 100 | 100 | 100 | 100 | 100 | 100 | 100 | 100 | 100 | 100 | 100 | 100 | 100 | 100 | 100 | 100 | 100 | 100 | 100 | 100 | 100 | 100 | 100 | 100 | 100 | 100 | 100 | 100 | 100 | 100 | 100 | 100 | 100 | 100 | 100 | 100 | 100 | 100 | 100 | 100 | 100 | 100 | 100 | 100 | 100 | 100 | 100 | 100 | 100 | 100 | 100 | 100 | 100 | 100 | 100 | 100 | 100 | 100 | 100 | 100 | 100 | 100 | 100 | 100 | 100
4 | Bend | - | - | 0 | 15 | 20 | 135 | 0 | 359.8736 | 356.2193 | 359.8736 | 359.8301 | 101325 | 60000 | Steel | 15 | 0 | N | 0 | 0 | 293 | 0.73 | 0.381 | 0.508 | 2.3562 | 0 | 73378.7029 | 1.223 | 10.727 | 2.1165e-05 | 8.4088e-08 | 0.98086 | 2.1578e-05 | 189409.2177 | 1008.7293 | 0.030674 | 0.69601 | 0.11401 | 0.381 | 0 | 0.11401 | 0 | 1.295 | 0.60805 | 52.6581 | 359.8301 | 356.2193 | 100 | 100 | 100 | 100 | 100 | 100 | 100 | 100 | 100 | 100 | 100 | 100 | 100 | 100 | 100 | 100 | 100 | 100 | 100 | 100 | 100 | 100 | 100 | 100 | 100 | 100 | 100 | 100 | 100 | 100 | 100 | 100 | 100 | 100 | 100 | 100 | 100 | 100 | 100 | 100 | 100 | 100 | 100 | 100 | 100 | 100 | 100 | 100 | 100 | 100 | 100 | 100 | 100 | 100 | 100 | 100 | 100 | 100 | 100 | 100 | 100 | 100 | 100 | 100 | 100 | 100 | 100 | 100 | 100 | 100 | 100 | 100 | 100 | 100 | 100 | 100 | 100 | 100 | 100 | 100 | 100 | 100 | 100 | 100 | 100 | 100 | 100 | 100 | 100 | 100 | 100 | 100 | 100 | 100 | 100 | 100 | 100 | 100 | 100 | 100 | 100 | 100 | 100 | 100 | 100 | 100 | 100 | 100 | 100 | 100 | 100 | 100 | 100 | 100 | 100 | 100 | 100 | 100 | 100 | 100 | 100 | 100 | 100 | 100 | 100 | 100 | 100 | 100 | 100 | 100 | 100 | 100 | 100 | 100 | 100 | 100 | 100 | 100 | 100 | 100 | 100 | 100 | 100 | 100 | 100 | 100 | 100 | 100 | 100 | 100 | 100 | 100 | 100 | 100 | 100 | 100 | 100 | 100 | 100 | 100 | 100 | 100 | 100 | 100 | 100 | 100 | 100 | 100 | 100 | 100 | 100 | 100 | 100 | 100 | 100 | 100 | 100 | 100 | 100 | 100 | 100 | 100 | 100 | 100 | 100 | 100 | 100 | 100 | 100 | 100 | 100 | 100 | 100 | 100 | 100 | 100 | 100 | 100 | 100
5 | Main Duct | - | - | 0 | 15 | 120 | 0 | 0 | 359.8301 | 356.178 | 359.8301 | 359.5692 | 101325 | 60000 | Steel | 15 | 0 | N | 0 | 0 | 293 | 0.73 | 0.381 | 3.048 | 0 | 0 | 73369.8297 | 1.2228 | 10.7257 | 2.1163e-05 | 8.4076e-08 | 0.98098 | 2.1573e-05 | 189426.0487 | 1008.725 | 0.030671 | 0.69601 | 0.11401 | 0.381 | 0 | 0.11401 | 0 | 1.295 | 3.6483 | 315.7424 | 359.5692 | 356.178 | 100 | 100 | 100 | 100 | 100 | 100 | 100 | 100 | 100 | 100 | 100 | 100 | 100 | 100 | 100 | 100 | 100 | 100 | 100 | 100 | 100 | 100 | 100 | 100 | 100 | 100 | 100 | 100 | 100 | 100 | 100 | 100 | 100 | 100 | 100 | 100 | 100 | 100 | 100 | 100 | 100 | 100 | 100 | 100 | 100 | 100 | 100 | 100 | 100 | 100 | 100 | 100 | 100 | 100 | 100 | 100 | 100 | 100 | 100 | 100 | 100 | 100 | 100 | 100 | 100 | 100 | 100 | 100 | 100 | 100 | 100 | 100 | 100 | 100 | 100 | 100 | 100 | 100 | 100 | 100 | 100 | 100 | 100 | 100 | 100 | 100 | 100 | 100 | 100 | 100 | 100 | 100 | 100 | 100 | 100 | 100 | 100 | 100 | 100 | 100 | 100 | 100 | 100 | 100 | 100 | 100 | 100 | 100 | 100 | 100 | 100 | 100 | 100 | 100 | 100 | 100 | 100 | 100 | 100 | 100 | 100 | 100 | 100 | 100 | 100 | 100 | 100 | 100 | 100 | 100 | 100 | 100 | 100 | 100 | 100 | 100 | 100 | 100 | 100 | 100 | 100 | 100 | 100 | 100 | 100 | 100 | 100 | 100 | 100 | 100 | 100 | 100 | 100 | 100 | 100 | 100 | 100 | 100 | 100 | 100 | 100 | 100 | 100 | 100 | 100 | 100 | 100 | 100 | 100 | 100 | 100 | 100 | 100 | 100 | 100 | 100 | 100 | 100 | 100 | 100 | 100 | 100 | 100 | 100 | 100 | 100 | 100 | 100 | 100 | 100 | 100 | 100 | 100 | 100 | 100 | 100 | 100 | 100 | 100
6 | From Main Duct | C11A | C12A | 0 | 0.75 | 8 | 90 | -45 | 359.5692 | 293 | 359.5692 | 338.1668 | 101325 | 30 | Steel | 0.75 | 0 | Y | 5.5 | -90 | 293 | 0 | 0.01905 | 0.2032 | 1.5708 | -0.7854 | 36.6583 | 0.00061097 | 2.1436 | 2.1152e-05 | 8.4001e-08 | 0.9817 | 2.1546e-05 | 1895.2705 | 1008.6993 | 0.030652 | 0.69606 | 0.00028502 | 0.01905 | 0 | 0.00028502 | -1.5708 | 15.9949 | 0.012161 | 12.9486 | 338.1668 | 293 | 100 | 100 | 100 | 100 | 100 | 100 | 100 | 100 | 100 | 100 | 100 | 100 | 100 | 100 | 100 | 100 | 100 | 100 | 100 | 100 | 100 | 100 | 100 | 100 | 100 | 100 | 100 | 100 | 100 | 100 | 100 | 100 | 100 | 100 | 100 | 100 | 100 | 100 | 100 | 100 | 100 | 100 | 100 | 100 | 100 | 100 | 100 | 100 | 100 | 100 | 100 | 100 | 100 | 100 | 100 | 100 | 100 | 100 | 100 | 100 | 100 | 100 | 100 | 100 | 100 | 100 | 100 | 100 | 100 | 100 | 100 | 100 | 100 | 100 | 100 | 100 | 100 | 100 | 100 | 100 | 100 | 100 | 100 | 100 | 100 | 100 | 100 | 100 | 100 | 100 | 100 | 100 | 100 | 100 | 100 | 100 | 100 | 100 | 100 | 100 | 100 | 100 | 100 | 100 | 100 | 100 | 100 | 100 | 100 | 100 | 100 | 100 | 100 | 100 | 100 | 100 | 100 | 100 | 100 | 100 | 100 | 100 | 100 | 100 | 100 | 100 | 100 | 100 | 100 | 100 | 100 | 100 | 100 | 100 | 100 | 100 | 100 | 100 | 100 | 100 | 100 | 100 | 100 | 100 | 100 | 100 | 100 | 100 | 100 | 100 | 100 | 100 | 100 | 100 | 100 | 100 | 100 | 100 | 100 | 100 | 100 | 100 | 100 | 100 | 100 | 100 | 100 | 100 | 100 | 100 | 100 | 100 | 100 | 100 | 100 | 100 | 100 | 100 | 100 | 100 | 100 | 100 | 100 | 100 | 100 | 100 | 100 | 100 | 100 | 100 | 100 | 100 | 100 | 100 | 100 | 100 | 100 | 100 | 100
7 | Line | C12A | C13A | 0 | 0.75 | 10 | 0 | -90 | 338.1668 | 293 | 338.1668 | 322.0687 | 101325 | 30 | Steel | 0.75 | 0 | N | 0 | 0 | 293 | 0 | 0.01905 | 0.254 | 0 | -1.5708 | 34.4763 | 0.00057461 | 2.016 | 2.0212e-05 | 7.7843e-08 | 1.0438 | 1.9363e-05 | 1983.3814 | 1006.7865 | 0.029079 | 0.69979 | 0.00028502 | 0.01905 | 0 | 0.00028502 | 0 | 14.1583 | 0.015201 | 9.721 | 322.0687 | 293 | 100 | 100 | 100 | 100 | 100 | 100 | 100 | 100 | 100 | 100 | 100 | 100 | 100 | 100 | 100 | 100 | 100 | 100 | 100 | 100 | 100 | 100 | 100 | 100 | 100 | 100 | 100 | 100 | 100 | 100 | 100 | 100 | 100 | 100 | 100 | 100 | 100 | 100 | 100 | 100 | 100 | 100 | 100 | 100 | 100 | 100 | 100 | 100 | 100 | 100 | 100 | 100 | 100 | 100 | 100 | 100 | 100 | 100 | 100 | 100 | 100 | 100 | 100 | 100 | 100 | 100 | 100 | 100 | 100 | 100 | 100 | 100 | 100 | 100 | 100 | 100 | 100 | 100 | 100 | 100 | 100 | 100 | 100 | 100 | 100 | 100 | 100 | 100 | 100 | 100 | 100 | 100 | 100 | 100 | 100 | 100 | 100 | 100 | 100 | 100 | 100 | 100 | 100 | 100 | 100 | 100 | 100 | 100 | 100 | 100 | 100 | 100 | 100 | 100 | 100 | 100 | 100 | 100 | 100 | 100 | 100 | 100 | 100 | 100 | 100 | 100 | 100 | 100 | 100 | 100 | 100 | 100 | 100 | 100 | 100 | 100 | 100 | 100 | 100 | 100 | 100 | 100 | 100 | 100 | 100 | 100 | 100 | 100 | 100 | 100 | 100 | 100 | 100 | 100 | 100 | 100 | 100 | 100 | 100 | 100 | 100 | 100 | 100 | 100 | 100 | 100 | 100 | 100 | 100 | 100 | 100 | 100 | 100 | 100 | 100 | 100 | 100 | 100 | 100 | 100 | 100 | 100 | 100 | 100 | 100 | 100 | 100 | 100 | 100 | 100 | 100 | 100 | 100 | 100 | 100 | 100 | 100 | 100 | 100
8 | Line | C13A | C14A | 0 | 0.75 | 50 | 0 | -90 | 322.0687 | 293 | 322.0687 | 293 | 101325 | 90 | Steel | 0.75 | 0 | N | 0 | 0 | 293 | 0 | 0.01905 | 1.27 | 0 | -1.5708 | 98.5053 | 0.0016418 | 5.7601 | 1.9485e-05 | 7.3237e-08 | 1.096 | 1.7778e-05 | 6172.0397 | 1005.6137 | 0.027876 | 0.70293 | 0.00028502 | 0.01905 | 0 | 0.00028502 | 0 | 29.3296 | 0.076006 | 64.8007 | 286.2566 | 293 | 100 | 100 | 100 | 100 | 100 | 100 | 100 | 100 | 100 | 100 | 100 | 100 | 100 | 100 | 100 | 100 | 100 | 100 | 100 | 100 | 100 | 100 | 100 | 100 | 100 | 100 | 100 | 100 | 100 | 100 | 100 | 100 | 100 | 100 | 100 | 100 | 100 | 100 | 100 | 100 | 100 | 100 | 100 | 100 | 100 | 100 | 100 | 100 | 100 | 100 | 100 | 100 | 100 | 100 | 100 | 100 | 100 | 100 | 100 | 100 | 100 | 100 | 100 | 100 | 100 | 100 | 100 | 100 | 100 | 100 | 100 | 100 | 100 | 100 | 100 | 100 | 100 | 100 | 100 | 100 | 100 | 100 | 100 | 100 | 100 | 100 | 100 | 100 | 100 | 100 | 100 | 100 | 100 | 100 | 100 | 100 | 100 | 100 | 100 | 100 | 100 | 100 | 100 | 100 | 100 | 100 | 100 | 100 | 100 | 100 | 100 | 100 | 100 | 100 | 100 | 100 | 100 | 100 | 100 | 100 | 100 | 100 | 100 | 100 | 100 | 100 | 100 | 100 | 100 | 100 | 100 | 100 | 100 | 100 | 100 | 100 | 100 | 100 | 100 | 100 | 100 | 100 | 100 | 100 | 100 | 100 | 100 | 100 | 100 | 100 | 100 | 100 | 100 | 100 | 100 | 100 | 100 | 100 | 100 | 100 | 100 | 100 | 100 | 100 | 100 | 100 | 100 | 100 | 100 | 100 | 100 | 100 | 100 | 100 | 100 | 100 | 100 | 100 | 100 | 100 | 100 | 100 | 100 | 100 | 100 | 100 | 100 | 100 | 100 | 100 | 100 | 100 | 100 | 100 | 100 | 100 | 100 | 100 | 100
9 | Bend | C14A | C15A | 0 | 0.75 | 30 | 90 | -45 | 293 | 293 | 293 | 293 | 101325 | 90 | Steel | 0.75 | 0 | N | 0 | 0 | 293 | 0 | 0.01905 | 0.762 | 1.5708 | -0.7854 | 89.6146 | 0.0014936 | 5.2402 | 1.8126e-05 | 6.4981e-08 | 1.2047 | 1.5046e-05 | 6634.8518 | 1004.1126 | 0.025658 | 0.70934 | 0.00028502 | 0.01905 | 0 | 0.00028502 | 0 | 28.8357 | 0.045604 | 0 | 293 | 293 | 100 | 100 | 100 | 100 | 100 | 100 | 100 | 100 | 100 | 100 | 100 | 100 | 100 | 100 | 100 | 100 | 100 | 100 | 100 | 100 | 100 | 100 | 100 | 100 | 100 | 100 | 100 | 100 | 100 | 100 | 100 | 100 | 100 | 100 | 100 | 100 | 100 | 100 | 100 | 100 | 100 | 100 | 100 | 100 | 100 | 100 | 100 | 100 | 100 | 100 | 100 | 100 | 100 | 100 | 100 | 100 | 100 | 100 | 100 | 100 | 100 | 100 | 100 | 100 | 100 | 100 | 100 | 100 | 100 | 100 | 100 | 100 | 100 | 100 | 100 | 100 | 100 | 100 | 100 | 100 | 100 | 100 | 100 | 100 | 100 | 100 | 100 | 100 | 100 | 100 | 100 | 100 | 100 | 100 | 100 | 100 | 100 | 100 | 100 | 100 | 100 | 100 | 100 | 100 | 100 | 100 | 100 | 100 | 100 | 100 | 100 | 100 | 100 | 100 | 100 | 100 | 100 | 100 | 100 | 100 | 100 | 100 | 100 | 100 | 100 | 100 | 100 | 100 | 100 | 100 | 100 | 100 | 100 | 100 | 100 | 100 | 100 | 100 | 100 | 100 | 100 | 100 | 100 | 100 | 100 | 100 | 100 | 100 | 100 | 100 | 100 | 100 | 100 | 100 | 100 | 100 | 100 | 100 | 100 | 100 | 100 | 100 | 100 | 100 | 100 | 100 | 100 | 100 | 100 | 100 | 100 | 100 | 100 | 100 | 100 | 100 | 100 | 100 | 100 | 100 | 100 | 100 | 100 | 100 | 100 | 100 | 100 | 100 | 100 | 100 | 100 | 100 | 100 | 100 | 100 | 100 | 100 | 100 | 100
10 | Line | C15A | C16A | 0 | 0.75 | 20 | 0 | 0 | 293 | 293 | 293 | 293 | 101325 | 90 | Steel | 0.75 | 0 | N | 0 | 0 | 293 | 0 | 0.01905 | 0.508 | 0 | 0 | 89.6146 | 0.0014936 | 5.2402 | 1.8126e-05 | 6.4981e-08 | 1.2047 | 1.5046e-05 | 6634.8518 | 1004.1126 | 0.025658 | 0.70934 | 0.00028502 | 0.01905 | 0 | 0.00028502 | 0 | 28.8357 | 0.030402 | 0 | 293 | 293 | 100 | 100 | 100 | 100 | 100 | 100 | 100 | 100 | 100 | 100 | 100 | 100 | 100 | 100 | 100 | 100 | 100 | 100 | 100 | 100 | 100 | 100 | 100 | 100 | 100 | 100 | 100 | 100 | 100 | 100 | 100 | 100 | 100 | 100 | 100 | 100 | 100 | 100 | 100 | 100 | 100 | 100 | 100 | 100 | 100 | 100 | 100 | 100 | 100 | 100 | 100 | 100 | 100 | 100 | 100 | 100 | 100 | 100 | 100 | 100 | 100 | 100 | 100 | 100 | 100 | 100 | 100 | 100 | 100 | 100 | 100 | 100 | 100 | 100 | 100 | 100 | 100 | 100 | 100 | 100 | 100 | 100 | 100 | 100 | 100 | 100 | 100 | 100 | 100 | 100 | 100 | 100 | 100 | 100 | 100 | 100 | 100 | 100 | 100 | 100 | 100 | 100 | 100 | 100 | 100 | 100 | 100 | 100 | 100 | 100 | 100 | 100 | 100 | 100 | 100 | 100 | 100 | 100 | 100 | 100 | 100 | 100 | 100 | 100 | 100 | 100 | 100 | 100 | 100 | 100 | 100 | 100 | 100 | 100 | 100 | 100 | 100 | 100 | 100 | 100 | 100 | 100 | 100 | 100 | 100 | 100 | 100 | 100 | 100 | 100 | 100 | 100 | 100 | 100 | 100 | 100 | 100 | 100 | 100 | 100 | 100 | 100 | 100 | 100 | 100 | 100 | 100 | 100 | 100 | 100 | 100 | 100 | 100 | 100 | 100 | 100 | 100 | 100 | 100 | 100 | 100 | 100 | 100 | 100 | 100 | 100 | 100 | 100 | 100 | 100 | 100 | 100 | 100 | 100 | 100 | 100 | 100 | 100 | 100
11 | Enlargement | C16A | C17A | 0 | 1 | 8 | 0 | 0 | 293 | 293 | 293 | 293 | 101325 | 90 | Steel | 1 | 0 | N | 0 | 0 | 293 | 0 | 0.0254 | 0.2032 | 0 | 0 | 89.6146 | 0.0014936 | 2.9476 | 1.8126e-05 | 6.4981e-08 | 1.2047 | 1.5046e-05 | 4976.1389 | 1004.1126 | 0.025658 | 0.70934 | 0.00050671 | 0.0254 | 0 | 0.00050671 | 0 | 16.8124 | 0.016215 | 0 | 293 | 293 | 100 | 100 | 100 | 100 | 100 | 100 | 100 | 100 | 100 | 100 | 100 | 100 | 100 | 100 | 100 | 100 | 100 | 100 | 100 | 100 | 100 | 100 | 100 | 100 | 100 | 100 | 100 | 100 | 100 | 100 | 100 | 100 | 100 | 100 | 100 | 100 | 100 | 100 | 100 | 100 | 100 | 100 | 100 | 100 | 100 | 100 | 100 | 100 | 100 | 100 | 100 | 100 | 100 | 100 | 100 | 100 | 100 | 100 | 100 | 100 | 100 | 100 | 100 | 100 | 100 | 100 | 100 | 100 | 100 | 100 | 100 | 100 | 100 | 100 | 100 | 100 | 100 | 100 | 100 | 100 | 100 | 100 | 100 | 100 | 100 | 100 | 100 | 100 | 100 | 100 | 100 | 100 | 100 | 100 | 100 | 100 | 100 | 100 | 100 | 100 | 100 | 100 | 100 | 100 | 100 | 100 | 100 | 100 | 100 | 100 | 100 | 100 | 100 | 100 | 100 | 100 | 100 | 100 | 100 | 100 | 100 | 100 | 100 | 100 | 100 | 100 | 100 | 100 | 100 | 100 | 100 | 100 | 100 | 100 | 100 | 100 | 100 | 100 | 100 | 100 | 100 | 100 | 100 | 100 | 100 | 100 | 100 | 100 | 100 | 100 | 100 | 100 | 100 | 100 | 100 | 100 | 100 | 100 | 100 | 100 | 100 | 100 | 100 | 100 | 100 | 100 | 100 | 100 | 100 | 100 | 100 | 100 | 100 | 100 | 100 | 100 | 100 | 100 | 100 | 100 | 100 | 100 | 100 | 100 | 100 | 100 | 100 | 100 | 100 | 100 | 100 | 100 | 100 | 100 | 100 | 100 | 100 | 100 | 100
12 | Line | C17A | C18A | 0 | 2 | 20 | 0 | 0 | 293 | 293 | 293 | 293 | 101325 | 90 | Steel | 2 | 0 | N | 0 | 0 | 293 | 0 | 0.0508 | 0.508 | 0 | 0 | 89.6146 | 0.0014936 | 0.7369 | 1.8126e-05 | 6.4981e-08 | 1.2047 | 1.5046e-05 | 2488.0694 | 1004.1126 | 0.025658 | 0.70934 | 0.0020268 | 0.0508 | 0 | 0.0020268 | 0 | 5.8012 | 0.081073 | 0 | 293 | 293 | 100 | 100 | 100 | 100 | 100 | 100 | 100 | 100 | 100 | 100 | 100 | 100 | 100 | 100 | 100 | 100 | 100 | 100 | 100 | 100 | 100 | 100 | 100 | 100 | 100 | 100 | 100 | 100 | 100 | 100 | 100 | 100 | 100 | 100 | 100 | 100 | 100 | 100 | 100 | 100 | 100 | 100 | 100 | 100 | 100 | 100 | 100 | 100 | 100 | 100 | 100 | 100 | 100 | 100 | 100 | 100 | 100 | 100 | 100 | 100 | 100 | 100 | 100 | 100 | 100 | 100 | 100 | 100 | 100 | 100 | 100 | 100 | 100 | 100 | 100 | 100 | 100 | 100 | 100 | 100 | 100 | 100 | 100 | 100 | 100 | 100 | 100 | 100 | 100 | 100 | 100 | 100 | 100 | 100 | 100 | 100 | 100 | 100 | 100 | 100 | 100 | 100 | 100 | 100 | 100 | 100 | 100 | 100 | 100 | 100 | 100 | 100 | 100 | 100 | 100 | 100 | 100 | 100 | 100 | 100 | 100 | 100 | 100 | 100 | 100 | 100 | 100 | 100 | 100 | 100 | 100 | 100 | 100 | 100 | 100 | 100 | 100 | 100 | 100 | 100 | 100 | 100 | 100 | 100 | 100 | 100 | 100 | 100 | 100 | 100 | 100 | 100 | 100 | 100 | 100 | 100 | 100 | 100 | 100 | 100 | 100 | 100 | 100 | 100 | 100 | 100 | 100 | 100 | 100 | 100 | 100 | 100 | 100 | 100 | 100 | 100 | 100 | 100 | 100 | 100 | 100 | 100 | 100 | 100 | 100 | 100 | 100 | 100 | 100 | 100 | 100 | 100 | 100 | 100 | 100 | 100 | 100 | 100 | 100
13 | Line | C18A | C18G | 0 | 2 | 5 | 0 | 0 | 293 | 293 | 293 | 293 | 101325 | 56.5 | Steel | 2 | 0 | N | 0 | 0 | 293 | 0 | 0.0508 | 0.127 | 0 | 0 | 56.2581 | 0.00093763 | 0.46261 | 1.8126e-05 | 6.4981e-08 | 1.2047 | 1.5046e-05 | 1561.9547 | 1004.1126 | 0.025658 | 0.70934 | 0.0020268 | 0.0508 | 0 | 0.0020268 | 0 | 8.6465 | 0.020268 | 0 | 293 | 293 | 100 | 100 | 100 | 100 | 100 | 100 | 100 | 100 | 100 | 100 | 100 | 100 | 100 | 100 | 100 | 100 | 100 | 100 | 100 | 100 | 100 | 100 | 100 | 100 | 100 | 100 | 100 | 100 | 100 | 100 | 100 | 100 | 100 | 100 | 100 | 100 | 100 | 100 | 100 | 100 | 100 | 100 | 100 | 100 | 100 | 100 | 100 | 100 | 100 | 100 | 100 | 100 | 100 | 100 | 100 | 100 | 100 | 100 | 100 | 100 | 100 | 100 | 100 | 100 | 100 | 100 | 100 | 100 | 100 | 100 | 100 | 100 | 100 | 100 | 100 | 100 | 100 | 100 | 100 | 100 | 100 | 100 | 100 | 100 | 100 | 100 | 100 | 100 | 100 | 100 | 100 | 100 | 100 | 100 | 100 | 100 | 100 | 100 | 100 | 100 | 100 | 100 | 100 | 100 | 100 | 100 | 100 | 100 | 100 | 100 | 100 | 100 | 100 | 100 | 100 | 100 | 100 | 100 | 100 | 100 | 100 | 100 | 100 | 100 | 100 | 100 | 100 | 100 | 100 | 100 | 100 | 100 | 100 | 100 | 100 | 100 | 100 | 100 | 100 | 100 | 100 | 100 | 100 | 100 | 100 | 100 | 100 | 100 | 100 | 100 | 100 | 100 | 100 | 100 | 100 | 100 | 100 | 100 | 100 | 100 | 100 | 100 | 100 | 100 | 100 | 100 | 100 | 100 | 100 | 100 | 100 | 100 | 100 | 100 | 100 | 100 | 100 | 100 | 100 | 100 | 100 | 100 | 100 | 100 | 100 | 100 | 100 | 100 | 100 | 100 | 100 | 100 | 100 | 100 | 100 | 100 | 100 | 100 | 100
14 | Line | C18G | C19G | 0 | 2 | 5 | 0 | 0 | 293 | 293 | 293 | 293 | 101325 | 56.5 | Steel | 2 | 0 | N | 0 | 0 | 293 | 0 | 0.0508 | 0.127 | 0 | 0 | 56.2581 | 0.00093763 | 0.46261 | 1.8126e-05 | 6.4981e-08 | 1.2047 | 1.5046e-05 | 1561.9547 | 1004.1126 | 0.025658 | 0.70934 | 0.0020268 | 0.0508 | 0 | 0.0020268 | 0 | 8.6465 | 0.020268 | 0 | 293 | 293 | 100 | 100 | 100 | 100 | 100 | 100 | 100 | 100 | 100 | 100 | 100 | 100 | 100 | 100 | 100 | 100 | 100 | 100 | 100 | 100 | 100 | 100 | 100 | 100 | 100 | 100 | 100 | 100 | 100 | 100 | 100 | 100 | 100 | 100 | 100 | 100 | 100 | 100 | 100 | 100 | 100 | 100 | 100 | 100 | 100 | 100 | 100 | 100 | 100 | 100 | 100 | 100 | 100 | 100 | 100 | 100 | 100 | 100 | 100 | 100 | 100 | 100 | 100 | 100 | 100 | 100 | 100 | 100 | 100 | 100 | 100 | 100 | 100 | 100 | 100 | 100 | 100 | 100 | 100 | 100 | 100 | 100 | 100 | 100 | 100 | 100 | 100 | 100 | 100 | 100 | 100 | 100 | 100 | 100 | 100 | 100 | 100 | 100 | 100 | 100 | 100 | 100 | 100 | 100 | 100 | 100 | 100 | 100 | 100 | 100 | 100 | 100 | 100 | 100 | 100 | 100 | 100 | 100 | 100 | 100 | 100 | 100 | 100 | 100 | 100 | 100 | 100 | 100 | 100 | 100 | 100 | 100 | 100 | 100 | 100 | 100 | 100 | 100 | 100 | 100 | 100 | 100 | 100 | 100 | 100 | 100 | 100 | 100 | 100 | 100 | 100 | 100 | 100 | 100 | 100 | 100 | 100 | 100 | 100 | 100 | 100 | 100 | 100 | 100 | 100 | 100 | 100 | 100 | 100 | 100 | 100 | 100 | 100 | 100 | 100 | 100 | 100 | 100 | 100 | 100 | 100 | 100 | 100 | 100 | 100 | 100 | 100 | 100 | 100 | 100 | 100 | 100 | 100 | 100 | 100 | 100 | 100 | 100 | 100
15 | Bend | C19G | C19H | 0 | 0.25 | 4 | 90 | 0 | 293 | 293 | 293 | 293 | 101325 | 1 | Steel | 0.25 | 0 | N | 0 | 0 | 293 | 0 | 0.00635 | 0.1016 | 1.5708 | 0 | 0.99572 | 1.6595e-05 | 0.52402 | 1.8126e-05 | 6.4981e-08 | 1.2047 | 1.5046e-05 | 221.1617 | 1004.1126 | 0.025658 | 0.70934 | 3.1669e-05 | 0.00635 | 0 | 3.1669e-05 | 0 | 18.3106 | 0.0020268 | 0 | 293 | 293 | 100 | 100 | 100 | 100 | 100 | 100 | 100 | 100 | 100 | 100 | 100 | 100 | 100 | 100 | 100 | 100 | 100 | 100 | 100 | 100 | 100 | 100 | 100 | 100 | 100 | 100 | 100 | 100 | 100 | 100 | 100 | 100 | 100 | 100 | 100 | 100 | 100 | 100 | 100 | 100 | 100 | 100 | 100 | 100 | 100 | 100 | 100 | 100 | 100 | 100 | 100 | 100 | 100 | 100 | 100 | 100 | 100 | 100 | 100 | 100 | 100 | 100 | 100 | 100 | 100 | 100 | 100 | 100 | 100 | 100 | 100 | 100 | 100 | 100 | 100 | 100 | 100 | 100 | 100 | 100 | 100 | 100 | 100 | 100 | 100 | 100 | 100 | 100 | 100 | 100 | 100 | 100 | 100 | 100 | 100 | 100 | 100 | 100 | 100 | 100 | 100 | 100 | 100 | 100 | 100 | 100 | 100 | 100 | 100 | 100 | 100 | 100 | 100 | 100 | 100 | 100 | 100 | 100 | 100 | 100 | 100 | 100 | 100 | 100 | 100 | 100 | 100 | 100 | 100 | 100 | 100 | 100 | 100 | 100 | 100 | 100 | 100 | 100 | 100 | 100 | 100 | 100 | 100 | 100 | 100 | 100 | 100 | 100 | 100 | 100 | 100 | 100 | 100 | 100 | 100 | 100 | 100 | 100 | 100 | 100 | 100 | 100 | 100 | 100 | 100 | 100 | 100 | 100 | 100 | 100 | 100 | 100 | 100 | 100 | 100 | 100 | 100 | 100 | 100 | 100 | 100 | 100 | 100 | 100 | 100 | 100 | 100 | 100 | 100 | 100 | 100 | 100 | 100 | 100 | 100 | 100 | 100 | 100 | 100
16 | Line | C19H | C20H | 0 | 0.25 | 10 | 0 | 0 | 293 | 293 | 293 | 293 | 101325 | 1 | Steel | 0.25 | 0 | N | 0 | 0 | 293 | 0 | 0.00635 | 0.254 | 0 | 0 | 0.99572 | 1.6595e-05 | 0.52402 | 1.8126e-05 | 6.4981e-08 | 1.2047 | 1.5046e-05 | 221.1617 | 1004.1126 | 0.025658 | 0.70934 | 3.1669e-05 | 0.00635 | 0 | 3.1669e-05 | 0 | 16.2357 | 0.0050671 | 0 | 293 | 293 | 100 | 100 | 100 | 100 | 100 | 100 | 100 | 100 | 100 | 100 | 100 | 100 | 100 | 100 | 100 | 100 | 100 | 100 | 100 | 100 | 100 | 100 | 100 | 100 | 100 | 100 | 100 | 100 | 100 | 100 | 100 | 100 | 100 | 100 | 100 | 100 | 100 | 100 | 100 | 100 | 100 | 100 | 100 | 100 | 100 | 100 | 100 | 100 | 100 | 100 | 100 | 100 | 100 | 100 | 100 | 100 | 100 | 100 | 100 | 100 | 100 | 100 | 100 | 100 | 100 | 100 | 100 | 100 | 100 | 100 | 100 | 100 | 100 | 100 | 100 | 100 | 100 | 100 | 100 | 100 | 100 | 100 | 100 | 100 | 100 | 100 | 100 | 100 | 100 | 100 | 100 | 100 | 100 | 100 | 100 | 100 | 100 | 100 | 100 | 100 | 100 | 100 | 100 | 100 | 100 | 100 | 100 | 100 | 100 | 100 | 100 | 100 | 100 | 100 | 100 | 100 | 100 | 100 | 100 | 100 | 100 | 100 | 100 | 100 | 100 | 100 | 100 | 100 | 100 | 100 | 100 | 100 | 100 | 100 | 100 | 100 | 100 | 100 | 100 | 100 | 100 | 100 | 100 | 100 | 100 | 100 | 100 | 100 | 100 | 100 | 100 | 100 | 100 | 100 | 100 | 100 | 100 | 100 | 100 | 100 | 100 | 100 | 100 | 100 | 100 | 100 | 100 | 100 | 100 | 100 | 100 | 100 | 100 | 100 | 100 | 100 | 100 | 100 | 100 | 100 | 100 | 100 | 100 | 100 | 100 | 100 | 100 | 100 | 100 | 100 | 100 | 100 | 100 | 100 | 100 | 100 | 100 | 100 | 100
17 | Bend | C20H | C21H | 0 | 0.25 | 4 | 90 | 0 | 293 | 293 | 293 | 293 | 101325 | 1 | Steel | 0.25 | 0 | N | 0 | 0 | 293 | 0 | 0.00635 | 0.1016 | 1.5708 | 0 | 0.99572 | 1.6595e-05 | 0.52402 | 1.8126e-05 | 6.4981e-08 | 1.2047 | 1.5046e-05 | 221.1617 | 1004.1126 | 0.025658 | 0.70934 | 3.1669e-05 | 0.00635 | 0 | 3.1669e-05 | 0 | 18.3106 | 0.0020268 | 0 | 293 | 293 | 100 | 100 | 100 | 100 | 100 | 100 | 100 | 100 | 100 | 100 | 100 | 100 | 100 | 100 | 100 | 100 | 100 | 100 | 100 | 100 | 100 | 100 | 100 | 100 | 100 | 100 | 100 | 100 | 100 | 100 | 100 | 100 | 100 | 100 | 100 | 100 | 100 | 100 | 100 | 100 | 100 | 100 | 100 | 100 | 100 | 100 | 100 | 100 | 100 | 100 | 100 | 100 | 100 | 100 | 100 | 100 | 100 | 100 | 100 | 100 | 100 | 100 | 100 | 100 | 100 | 100 | 100 | 100 | 100 | 100 | 100 | 100 | 100 | 100 | 100 | 100 | 100 | 100 | 100 | 100 | 100 | 100 | 100 | 100 | 100 | 100 | 100 | 100 | 100 | 100 | 100 | 100 | 100 | 100 | 100 | 100 | 100 | 100 | 100 | 100 | 100 | 100 | 100 | 100 | 100 | 100 | 100 | 100 | 100 | 100 | 100 | 100 | 100 | 100 | 100 | 100 | 100 | 100 | 100 | 100 | 100 | 100 | 100 | 100 | 100 | 100 | 100 | 100 | 100 | 100 | 100 | 100 | 100 | 100 | 100 | 100 | 100 | 100 | 100 | 100 | 100 | 100 | 100 | 100 | 100 | 100 | 100 | 100 | 100 | 100 | 100 | 100 | 100 | 100 | 100 | 100 | 100 | 100 | 100 | 100 | 100 | 100 | 100 | 100 | 100 | 100 | 100 | 100 | 100 | 100 | 100 | 100 | 100 | 100 | 100 | 100 | 100 | 100 | 100 | 100 | 100 | 100 | 100 | 100 | 100 | 100 | 100 | 100 | 100 | 100 | 100 | 100 | 100 | 100 | 100 | 100 | 100 | 100 | 100
18 | Line | C21H | C22H | 0 | 0.25 | 10 | 0 | -90 | 293 | 293 | 293 | 293 | 101325 | 1 | Steel | 0.25 | 0 | N | 0 | 0 | 293 | 0 | 0.00635 | 0.254 | 0 | -1.5708 | 0.99572 | 1.6595e-05 | 0.52402 | 1.8126e-05 | 6.4981e-08 | 1.2047 | 1.5046e-05 | 221.1617 | 1004.1126 | 0.025658 | 0.70934 | 3.1669e-05 | 0.00635 | 0 | 3.1669e-05 | 0 | 16.2357 | 0.0050671 | 0 | 293 | 293 | 100 | 100 | 100 | 100 | 100 | 100 | 100 | 100 | 100 | 100 | 100 | 100 | 100 | 100 | 100 | 100 | 100 | 100 | 100 | 100 | 100 | 100 | 100 | 100 | 100 | 100 | 100 | 100 | 100 | 100 | 100 | 100 | 100 | 100 | 100 | 100 | 100 | 100 | 100 | 100 | 100 | 100 | 100 | 100 | 100 | 100 | 100 | 100 | 100 | 100 | 100 | 100 | 100 | 100 | 100 | 100 | 100 | 100 | 100 | 100 | 100 | 100 | 100 | 100 | 100 | 100 | 100 | 100 | 100 | 100 | 100 | 100 | 100 | 100 | 100 | 100 | 100 | 100 | 100 | 100 | 100 | 100 | 100 | 100 | 100 | 100 | 100 | 100 | 100 | 100 | 100 | 100 | 100 | 100 | 100 | 100 | 100 | 100 | 100 | 100 | 100 | 100 | 100 | 100 | 100 | 100 | 100 | 100 | 100 | 100 | 100 | 100 | 100 | 100 | 100 | 100 | 100 | 100 | 100 | 100 | 100 | 100 | 100 | 100 | 100 | 100 | 100 | 100 | 100 | 100 | 100 | 100 | 100 | 100 | 100 | 100 | 100 | 100 | 100 | 100 | 100 | 100 | 100 | 100 | 100 | 100 | 100 | 100 | 100 | 100 | 100 | 100 | 100 | 100 | 100 | 100 | 100 | 100 | 100 | 100 | 100 | 100 | 100 | 100 | 100 | 100 | 100 | 100 | 100 | 100 | 100 | 100 | 100 | 100 | 100 | 100 | 100 | 100 | 100 | 100 | 100 | 100 | 100 | 100 | 100 | 100 | 100 | 100 | 100 | 100 | 100 | 100 | 100 | 100 | 100 | 100 | 100 | 100 | 100
19 | Bend | C22H | C23H | 0 | 0.25 | 4 | 30 | -75 | 293 | 293 | 293 | 293 | 101325 | 1 | Steel | 0.25 | 0 | N | 0 | 0 | 293 | 0 | 0.00635 | 0.1016 | 0.5236 | -1.309 | 0.99572 | 1.6595e-05 | 0.52402 | 1.8126e-05 | 6.4981e-08 | 1.2047 | 1.5046e-05 | 221.1617 | 1004.1126 | 0.025658 | 0.70934 | 3.1669e-05 | 0.00635 | 0 | 3.1669e-05 | 0 | 18.3106 | 0.0020268 | 0 | 293 | 293 | 100 | 100 | 100 | 100 | 100 | 100 | 100 | 100 | 100 | 100 | 100 | 100 | 100 | 100 | 100 | 100 | 100 | 100 | 100 | 100 | 100 | 100 | 100 | 100 | 100 | 100 | 100 | 100 | 100 | 100 | 100 | 100 | 100 | 100 | 100 | 100 | 100 | 100 | 100 | 100 | 100 | 100 | 100 | 100 | 100 | 100 | 100 | 100 | 100 | 100 | 100 | 100 | 100 | 100 | 100 | 100 | 100 | 100 | 100 | 100 | 100 | 100 | 100 | 100 | 100 | 100 | 100 | 100 | 100 | 100 | 100 | 100 | 100 | 100 | 100 | 100 | 100 | 100 | 100 | 100 | 100 | 100 | 100 | 100 | 100 | 100 | 100 | 100 | 100 | 100 | 100 | 100 | 100 | 100 | 100 | 100 | 100 | 100 | 100 | 100 | 100 | 100 | 100 | 100 | 100 | 100 | 100 | 100 | 100 | 100 | 100 | 100 | 100 | 100 | 100 | 100 | 100 | 100 | 100 | 100 | 100 | 100 | 100 | 100 | 100 | 100 | 100 | 100 | 100 | 100 | 100 | 100 | 100 | 100 | 100 | 100 | 100 | 100 | 100 | 100 | 100 | 100 | 100 | 100 | 100 | 100 | 100 | 100 | 100 | 100 | 100 | 100 | 100 | 100 | 100 | 100 | 100 | 100 | 100 | 100 | 100 | 100 | 100 | 100 | 100 | 100 | 100 | 100 | 100 | 100 | 100 | 100 | 100 | 100 | 100 | 100 | 100 | 100 | 100 | 100 | 100 | 100 | 100 | 100 | 100 | 100 | 100 | 100 | 100 | 100 | 100 | 100 | 100 | 100 | 100 | 100 | 100 | 100 | 100
20 | Line | C23H | C24H | 0 | 0.25 | 10 | 0 | -75 | 293 | 293 | 293 | 293 | 101325 | 1 | Steel | 0.25 | 0 | N | 0 | 0 | 293 | 0 | 0.00635 | 0.254 | 0 | -1.309 | 0.99572 | 1.6595e-05 | 0.52402 | 1.8126e-05 | 6.4981e-08 | 1.2047 | 1.5046e-05 | 221.1617 | 1004.1126 | 0.025658 | 0.70934 | 3.1669e-05 | 0.00635 | 0 | 3.1669e-05 | 0 | 16.2357 | 0.0050671 | 0 | 293 | 293 | 100 | 100 | 100 | 100 | 100 | 100 | 100 | 100 | 100 | 100 | 100 | 100 | 100 | 100 | 100 | 100 | 100 | 100 | 100 | 100 | 100 | 100 | 100 | 100 | 100 | 100 | 100 | 100 | 100 | 100 | 100 | 100 | 100 | 100 | 100 | 100 | 100 | 100 | 100 | 100 | 100 | 100 | 100 | 100 | 100 | 100 | 100 | 100 | 100 | 100 | 100 | 100 | 100 | 100 | 100 | 100 | 100 | 100 | 100 | 100 | 100 | 100 | 100 | 100 | 100 | 100 | 100 | 100 | 100 | 100 | 100 | 100 | 100 | 100 | 100 | 100 | 100 | 100 | 100 | 100 | 100 | 100 | 100 | 100 | 100 | 100 | 100 | 100 | 100 | 100 | 100 | 100 | 100 | 100 | 100 | 100 | 100 | 100 | 100 | 100 | 100 | 100 | 100 | 100 | 100 | 100 | 100 | 100 | 100 | 100 | 100 | 100 | 100 | 100 | 100 | 100 | 100 | 100 | 100 | 100 | 100 | 100 | 100 | 100 | 100 | 100 | 100 | 100 | 100 | 100 | 100 | 100 | 100 | 100 | 100 | 100 | 100 | 100 | 100 | 100 | 100 | 100 | 100 | 100 | 100 | 100 | 100 | 100 | 100 | 100 | 100 | 100 | 100 | 100 | 100 | 100 | 100 | 100 | 100 | 100 | 100 | 100 | 100 | 100 | 100 | 100 | 100 | 100 | 100 | 100 | 100 | 100 | 100 | 100 | 100 | 100 | 100 | 100 | 100 | 100 | 100 | 100 | 100 | 100 | 100 | 100 | 100 | 100 | 100 | 100 | 100 | 100 | 100 | 100 | 100 | 100 | 100 | 100 | 100
21 | Bend | C24H | C25H | 0 | 0.25 | 4 | 90 | 0 | 293 | 293 | 293 | 293 | 101325 | 1 | Steel | 0.25 | 0 | N | 0 | 0 | 293 | 0 | 0.00635 | 0.1016 | 1.5708 | 0 | 0.99572 | 1.6595e-05 | 0.52402 | 1.8126e-05 | 6.4981e-08 | 1.2047 | 1.5046e-05 | 221.1617 | 1004.1126 | 0.025658 | 0.70934 | 3.1669e-05 | 0.00635 | 0 | 3.1669e-05 | 0 | 18.3106 | 0.0020268 | 0 | 293 | 293 | 100 | 100 | 100 | 100 | 100 | 100 | 100 | 100 | 100 | 100 | 100 | 100 | 100 | 100 | 100 | 100 | 100 | 100 | 100 | 100 | 100 | 100 | 100 | 100 | 100 | 100 | 100 | 100 | 100 | 100 | 100 | 100 | 100 | 100 | 100 | 100 | 100 | 100 | 100 | 100 | 100 | 100 | 100 | 100 | 100 | 100 | 100 | 100 | 100 | 100 | 100 | 100 | 100 | 100 | 100 | 100 | 100 | 100 | 100 | 100 | 100 | 100 | 100 | 100 | 100 | 100 | 100 | 100 | 100 | 100 | 100 | 100 | 100 | 100 | 100 | 100 | 100 | 100 | 100 | 100 | 100 | 100 | 100 | 100 | 100 | 100 | 100 | 100 | 100 | 100 | 100 | 100 | 100 | 100 | 100 | 100 | 100 | 100 | 100 | 100 | 100 | 100 | 100 | 100 | 100 | 100 | 100 | 100 | 100 | 100 | 100 | 100 | 100 | 100 | 100 | 100 | 100 | 100 | 100 | 100 | 100 | 100 | 100 | 100 | 100 | 100 | 100 | 100 | 100 | 100 | 100 | 100 | 100 | 100 | 100 | 100 | 100 | 100 | 100 | 100 | 100 | 100 | 100 | 100 | 100 | 100 | 100 | 100 | 100 | 100 | 100 | 100 | 100 | 100 | 100 | 100 | 100 | 100 | 100 | 100 | 100 | 100 | 100 | 100 | 100 | 100 | 100 | 100 | 100 | 100 | 100 | 100 | 100 | 100 | 100 | 100 | 100 | 100 | 100 | 100 | 100 | 100 | 100 | 100 | 100 | 100 | 100 | 100 | 100 | 100 | 100 | 100 | 100 | 100 | 100 | 100 | 100 | 100 | 100
22 | Line | C25H | C26H | 0 | 0.25 | 10 | 0 | 0 | 293 | 293 | 293 | 293 | 101325 | 1 | Steel | 0.25 | 0 | N | 0 | 0 | 293 | 0 | 0.00635 | 0.254 | 0 | 0 | 0.99572 | 1.6595e-05 | 0.52402 | 1.8126e-05 | 6.4981e-08 | 1.2047 | 1.5046e-05 | 221.1617 | 1004.1126 | 0.025658 | 0.70934 | 3.1669e-05 | 0.00635 | 0 | 3.1669e-05 | 0 | 16.2357 | 0.0050671 | 0 | 293 | 293 | 100 | 100 | 100 | 100 | 100 | 100 | 100 | 100 | 100 | 100 | 100 | 100 | 100 | 100 | 100 | 100 | 100 | 100 | 100 | 100 | 100 | 100 | 100 | 100 | 100 | 100 | 100 | 100 | 100 | 100 | 100 | 100 | 100 | 100 | 100 | 100 | 100 | 100 | 100 | 100 | 100 | 100 | 100 | 100 | 100 | 100 | 100 | 100 | 100 | 100 | 100 | 100 | 100 | 100 | 100 | 100 | 100 | 100 | 100 | 100 | 100 | 100 | 100 | 100 | 100 | 100 | 100 | 100 | 100 | 100 | 100 | 100 | 100 | 100 | 100 | 100 | 100 | 100 | 100 | 100 | 100 | 100 | 100 | 100 | 100 | 100 | 100 | 100 | 100 | 100 | 100 | 100 | 100 | 100 | 100 | 100 | 100 | 100 | 100 | 100 | 100 | 100 | 100 | 100 | 100 | 100 | 100 | 100 | 100 | 100 | 100 | 100 | 100 | 100 | 100 | 100 | 100 | 100 | 100 | 100 | 100 | 100 | 100 | 100 | 100 | 100 | 100 | 100 | 100 | 100 | 100 | 100 | 100 | 100 | 100 | 100 | 100 | 100 | 100 | 100 | 100 | 100 | 100 | 100 | 100 | 100 | 100 | 100 | 100 | 100 | 100 | 100 | 100 | 100 | 100 | 100 | 100 | 100 | 100 | 100 | 100 | 100 | 100 | 100 | 100 | 100 | 100 | 100 | 100 | 100 | 100 | 100 | 100 | 100 | 100 | 100 | 100 | 100 | 100 | 100 | 100 | 100 | 100 | 100 | 100 | 100 | 100 | 100 | 100 | 100 | 100 | 100 | 100 | 100 | 100 | 100 | 100 | 100 | 100
23 | Bend | C26H | C27H | 0 | 0.25 | 4 | 90 | 0 | 293 | 293 | 293 | 293 | 101325 | 1 | Steel | 0.25 | 0 | N | 0 | 0 | 293 | 0 | 0.00635 | 0.1016 | 1.5708 | 0 | 0.99572 | 1.6595e-05 | 0.52402 | 1.8126e-05 | 6.4981e-08 | 1.2047 | 1.5046e-05 | 221.1617 | 1004.1126 | 0.025658 | 0.70934 | 3.1669e-05 | 0.00635 | 0 | 3.1669e-05 | 0 | 18.3106 | 0.0020268 | 0 | 293 | 293 | 100 | 100 | 100 | 100 | 100 | 100 | 100 | 100 | 100 | 100 | 100 | 100 | 100 | 100 | 100 | 100 | 100 | 100 | 100 | 100 | 100 | 100 | 100 | 100 | 100 | 100 | 100 | 100 | 100 | 100 | 100 | 100 | 100 | 100 | 100 | 100 | 100 | 100 | 100 | 100 | 100 | 100 | 100 | 100 | 100 | 100 | 100 | 100 | 100 | 100 | 100 | 100 | 100 | 100 | 100 | 100 | 100 | 100 | 100 | 100 | 100 | 100 | 100 | 100 | 100 | 100 | 100 | 100 | 100 | 100 | 100 | 100 | 100 | 100 | 100 | 100 | 100 | 100 | 100 | 100 | 100 | 100 | 100 | 100 | 100 | 100 | 100 | 100 | 100 | 100 | 100 | 100 | 100 | 100 | 100 | 100 | 100 | 100 | 100 | 100 | 100 | 100 | 100 | 100 | 100 | 100 | 100 | 100 | 100 | 100 | 100 | 100 | 100 | 100 | 100 | 100 | 100 | 100 | 100 | 100 | 100 | 100 | 100 | 100 | 100 | 100 | 100 | 100 | 100 | 100 | 100 | 100 | 100 | 100 | 100 | 100 | 100 | 100 | 100 | 100 | 100 | 100 | 100 | 100 | 100 | 100 | 100 | 100 | 100 | 100 | 100 | 100 | 100 | 100 | 100 | 100 | 100 | 100 | 100 | 100 | 100 | 100 | 100 | 100 | 100 | 100 | 100 | 100 | 100 | 100 | 100 | 100 | 100 | 100 | 100 | 100 | 100 | 100 | 100 | 100 | 100 | 100 | 100 | 100 | 100 | 100 | 100 | 100 | 100 | 100 | 100 | 100 | 100 | 100 | 100 | 100 | 100 | 100 | 100
24 | Line | C27H | C28H | 0 | 0.25 | 2 | 0 | -75 | 293 | 293 | 293 | 293 | 101325 | 1 | Steel | 0.25 | 0 | N | 0 | 0 | 293 | 0 | 0.00635 | 0.0508 | 0 | -1.309 | 0.99572 | 1.6595e-05 | 0.52402 | 1.8126e-05 | 6.4981e-08 | 1.2047 | 1.5046e-05 | 221.1617 | 1004.1126 | 0.025658 | 0.70934 | 3.1669e-05 | 0.00635 | 0 | 3.1669e-05 | 0 | 21.36 | 0.0010134 | 0 | 293 | 293 | 100 | 100 | 100 | 100 | 100 | 100 | 100 | 100 | 100 | 100 | 100 | 100 | 100 | 100 | 100 | 100 | 100 | 100 | 100 | 100 | 100 | 100 | 100 | 100 | 100 | 100 | 100 | 100 | 100 | 100 | 100 | 100 | 100 | 100 | 100 | 100 | 100 | 100 | 100 | 100 | 100 | 100 | 100 | 100 | 100 | 100 | 100 | 100 | 100 | 100 | 100 | 100 | 100 | 100 | 100 | 100 | 100 | 100 | 100 | 100 | 100 | 100 | 100 | 100 | 100 | 100 | 100 | 100 | 100 | 100 | 100 | 100 | 100 | 100 | 100 | 100 | 100 | 100 | 100 | 100 | 100 | 100 | 100 | 100 | 100 | 100 | 100 | 100 | 100 | 100 | 100 | 100 | 100 | 100 | 100 | 100 | 100 | 100 | 100 | 100 | 100 | 100 | 100 | 100 | 100 | 100 | 100 | 100 | 100 | 100 | 100 | 100 | 100 | 100 | 100 | 100 | 100 | 100 | 100 | 100 | 100 | 100 | 100 | 100 | 100 | 100 | 100 | 100 | 100 | 100 | 100 | 100 | 100 | 100 | 100 | 100 | 100 | 100 | 100 | 100 | 100 | 100 | 100 | 100 | 100 | 100 | 100 | 100 | 100 | 100 | 100 | 100 | 100 | 100 | 100 | 100 | 100 | 100 | 100 | 100 | 100 | 100 | 100 | 100 | 100 | 100 | 100 | 100 | 100 | 100 | 100 | 100 | 100 | 100 | 100 | 100 | 100 | 100 | 100 | 100 | 100 | 100 | 100 | 100 | 100 | 100 | 100 | 100 | 100 | 100 | 100 | 100 | 100 | 100 | 100 | 100 | 100 | 100 | 100
25 | Bend | C28H | C29H | 0 | 0.25 | 4 | 90 | 0 | 293 | 293 | 293 | 293 | 101325 | 1 | Steel | 0.25 | 0 | N | 0 | 0 | 293 | 0 | 0.00635 | 0.1016 | 1.5708 | 0 | 0.99572 | 1.6595e-05 | 0.52402 | 1.8126e-05 | 6.4981e-08 | 1.2047 | 1.5046e-05 | 221.1617 | 1004.1126 | 0.025658 | 0.70934 | 3.1669e-05 | 0.00635 | 0 | 3.1669e-05 | 0 | 18.3106 | 0.0020268 | 0 | 293 | 293 | 100 | 100 | 100 | 100 | 100 | 100 | 100 | 100 | 100 | 100 | 100 | 100 | 100 | 100 | 100 | 100 | 100 | 100 | 100 | 100 | 100 | 100 | 100 | 100 | 100 | 100 | 100 | 100 | 100 | 100 | 100 | 100 | 100 | 100 | 100 | 100 | 100 | 100 | 100 | 100 | 100 | 100 | 100 | 100 | 100 | 100 | 100 | 100 | 100 | 100 | 100 | 100 | 100 | 100 | 100 | 100 | 100 | 100 | 100 | 100 | 100 | 100 | 100 | 100 | 100 | 100 | 100 | 100 | 100 | 100 | 100 | 100 | 100 | 100 | 100 | 100 | 100 | 100 | 100 | 100 | 100 | 100 | 100 | 100 | 100 | 100 | 100 | 100 | 100 | 100 | 100 | 100 | 100 | 100 | 100 | 100 | 100 | 100 | 100 | 100 | 100 | 100 | 100 | 100 | 100 | 100 | 100 | 100 | 100 | 100 | 100 | 100 | 100 | 100 | 100 | 100 | 100 | 100 | 100 | 100 | 100 | 100 | 100 | 100 | 100 | 100 | 100 | 100 | 100 | 100 | 100 | 100 | 100 | 100 | 100 | 100 | 100 | 100 | 100 | 100 | 100 | 100 | 100 | 100 | 100 | 100 | 100 | 100 | 100 | 100 | 100 | 100 | 100 | 100 | 100 | 100 | 100 | 100 | 100 | 100 | 100 | 100 | 100 | 100 | 100 | 100 | 100 | 100 | 100 | 100 | 100 | 100 | 100 | 100 | 100 | 100 | 100 | 100 | 100 | 100 | 100 | 100 | 100 | 100 | 100 | 100 | 100 | 100 | 100 | 100 | 100 | 100 | 100 | 100 | 100 | 100 | 100 | 100 | 100
26 | PASS3 Line | C29H | C30H | 0 | 0.25 | 2 | 0 | 0 | 293 | 293 | 293 | 293 | 101325 | 1 | Steel | 0.25 | 0 | N | 0 | 0 | 293 | 0 | 0.00635 | 0.0508 | 0 | 0 | 0.99572 | 1.6595e-05 | 0.52402 | 1.8126e-05 | 6.4981e-08 | 1.2047 | 1.5046e-05 | 221.1617 | 1004.1126 | 0.025658 | 0.70934 | 3.1669e-05 | 0.00635 | 0 | 3.1669e-05 | 0 | 21.36 | 0.0010134 | 0 | 293 | 293 | 100 | 100 | 100 | 100 | 100 | 100 | 100 | 100 | 100 | 100 | 100 | 100 | 100 | 100 | 100 | 100 | 100 | 100 | 100 | 100 | 100 | 100 | 100 | 100 | 100 | 100 | 100 | 100 | 100 | 100 | 100 | 100 | 100 | 100 | 100 | 100 | 100 | 100 | 100 | 100 | 100 | 100 | 100 | 100 | 100 | 100 | 100 | 100 | 100 | 100 | 100 | 100 | 100 | 100 | 100 | 100 | 100 | 100 | 100 | 100 | 100 | 100 | 100 | 100 | 100 | 100 | 100 | 100 | 100 | 100 | 100 | 100 | 100 | 100 | 100 | 100 | 100 | 100 | 100 | 100 | 100 | 100 | 100 | 100 | 100 | 100 | 100 | 100 | 100 | 100 | 100 | 100 | 100 | 100 | 100 | 100 | 100 | 100 | 100 | 100 | 100 | 100 | 100 | 100 | 100 | 100 | 100 | 100 | 100 | 100 | 100 | 100 | 100 | 100 | 100 | 100 | 100 | 100 | 100 | 100 | 100 | 100 | 100 | 100 | 100 | 100 | 100 | 100 | 100 | 100 | 100 | 100 | 100 | 100 | 100 | 100 | 100 | 100 | 100 | 100 | 100 | 100 | 100 | 100 | 100 | 100 | 100 | 100 | 100 | 100 | 100 | 100 | 100 | 100 | 100 | 100 | 100 | 100 | 100 | 100 | 100 | 100 | 100 | 100 | 100 | 100 | 100 | 100 | 100 | 100 | 100 | 100 | 100 | 100 | 100 | 100 | 100 | 100 | 100 | 100 | 100 | 100 | 100 | 100 | 100 | 100 | 100 | 100 | 100 | 100 | 100 | 100 | 100 | 100 | 100 | 100 | 100 | 100 | 100
[48 empty] | 100 | 100 | 100 | 100 | 100 | 100 | 100 | 100 | 100 | 100 | 100 | 100 | 100 | 100 | 100 | 100 | 100 | 100 | 100 | 100 | 100 | 100 | 100 | 100 | 100 | 100 | 100 | 100 | 100 | 100 | 100 | 100 | 100 | 100 | 100 | 100 | 100 | 100 | 100 | 100 | 100 | 100 | 100 | 100 | 100 | 100 | 100 | 100 | 100 | 100 | 100 | 100 | 100 | 100 | 100 | 100 | 100 | 100 | 100 | 100 | 100 | 100 | 100 | 100 | 100 | 100 | 100 | 100 | 100 | 100 | 100 | 100 | 100 | 100 | 100 | 100 | 100 | 100 | 100 | 100 | 100 | 100 | 100 | 100 | 100 | 100 | 100 | 100 | 100 | 100 | 100 | 100 | 100 | 100 | 100 | 100 | 100 | 100 | 100 | 100 | 100 | 100 | 100 | 100 | 100 | 100 | 100 | 100 | 100 | 100 | 100 | 100 | 100 | 100 | 100 | 100 | 100 | 100 | 100 | 100 | 100 | 100 | 100 | 100 | 100 | 100 | 100 | 100 | 100 | 100 | 100 | 100 | 100 | 100 | 100 | 100 | 100 | 100 | 100 | 100 | 100 | 100 | 100 | 100 | 100 | 100 | 100 | 100 | 100 | 100 | 100 | 100 | 100 | 100 | 100 | 100 | 100 | 100 | 100 | 100 | 100 | 100 | 100 | 100 | 100 | 100 | 100 | 100 | 100 | 100 | 100 | 100 | 100 | 100 | 100 | 100 | 100 | 100 | 100 | 100 | 100 | 100 | 100 | 100 | 100 | 100 | 100 | 100 | 100 | 100 | 100 | 100 | 100 | 100 | 100 | 100 | 100 | 100 | 100

## Aspiration
NO | Name | From | To | Ignore | ID(Inch) | Length(Inch) | Bend(Deg) | θ (from horizon) (Deg) | Tg(K) | Tw(K) | T1(K) | T2(K) | Pg(Pa) | Q(SLPM) | Material | ID (Second) (Inch) | Half_Theta (Second) (Deg) | Sampling Probe | U0(m/s) | Theta Probe(Deg) | Ambient Air Temp (K) | Insulation RSI (m^2.C/W) | Inner Diameter(meter) | Length(meter) | Bend Angle(Rad) | Theta Angle(Rad) | Actual Flow rate(lpm) | Actual Flow rate(m3/s) | Flow velocity rate(m/s) | Dynamic Viscosity(kg/m/s) | Mean free path(meter) | Density(kg/m^3) | Kinematic Viscosity(m^2/s) | Reynolds | Specific heat(J/kg/K) | Thermal Conductivity(W/m/K) | Prandtl | Tube Area(m^2) | Inner Diameter (Second) (meter) | Half Theta (Second) (Rad) | Tube Area (Second) (m^2) | Probe Theta (Rad) | Total Wall Heat Resistance | Tube Surface Area(m^2) | Heat loss(W) | Calculated Outlet Temperature K) | Calculated Wall Temperature (K) | 1e-08 | 1.0355e-08 | 1.0723e-08 | 1.1103e-08 | 1.1498e-08 | 1.1906e-08 | 1.2328e-08 | 1.2766e-08 | 1.3219e-08 | 1.3689e-08 | 1.4175e-08 | 1.4678e-08 | 1.5199e-08 | 1.5739e-08 | 1.6298e-08 | 1.6876e-08 | 1.7475e-08 | 1.8096e-08 | 1.8738e-08 | 1.9403e-08 | 2.0092e-08 | 2.0806e-08 | 2.1544e-08 | 2.2309e-08 | 2.3101e-08 | 2.3921e-08 | 2.4771e-08 | 2.565e-08 | 2.6561e-08 | 2.7504e-08 | 2.848e-08 | 2.9492e-08 | 3.0539e-08 | 3.1623e-08 | 3.2745e-08 | 3.3908e-08 | 3.5112e-08 | 3.6359e-08 | 3.7649e-08 | 3.8986e-08 | 4.037e-08 | 4.1803e-08 | 4.3288e-08 | 4.4824e-08 | 4.6416e-08 | 4.8064e-08 | 4.977e-08 | 5.1537e-08 | 5.3367e-08 | 5.5262e-08 | 5.7224e-08 | 5.9255e-08 | 6.1359e-08 | 6.3538e-08 | 6.5793e-08 | 6.8129e-08 | 7.0548e-08 | 7.3053e-08 | 7.5646e-08 | 7.8332e-08 | 8.1113e-08 | 8.3993e-08 | 8.6975e-08 | 9.0063e-08 | 9.326e-08 | 9.6571e-08 | 1e-07 | 1.0355e-07 | 1.0723e-07 | 1.1103e-07 | 1.1498e-07 | 1.1906e-07 | 1.2328e-07 | 1.2766e-07 | 1.3219e-07 | 1.3689e-07 | 1.4175e-07 | 1.4678e-07 | 1.5199e-07 | 1.5739e-07 | 1.6298e-07 | 1.6876e-07 | 1.7475e-07 | 1.8096e-07 | 1.8738e-07 | 1.9403e-07 | 2.0092e-07 | 2.0806e-07 | 2.1544e-07 | 2.2309e-07 | 2.3101e-07 | 2.3921e-07 | 2.4771e-07 | 2.565e-07 | 2.6561e-07 | 2.7504e-07 | 2.848e-07 | 2.9492e-07 | 3.0539e-07 | 3.1623e-07 | 3.2745e-07 | 3.3908e-07 | 3.5112e-07 | 3.6359e-07 | 3.7649e-07 | 3.8986e-07 | 4.037e-07 | 4.1803e-07 | 4.3288e-07 | 4.4824e-07 | 4.6416e-07 | 4.8064e-07 | 4.977e-07 | 5.1537e-07 | 5.3367e-07 | 5.5262e-07 | 5.7224e-07 | 5.9255e-07 | 6.1359e-07 | 6.3538e-07 | 6.5793e-07 | 6.8129e-07 | 7.0548e-07 | 7.3053e-07 | 7.5646e-07 | 7.8332e-07 | 8.1113e-07 | 8.3993e-07 | 8.6975e-07 | 9.0063e-07 | 9.326e-07 | 9.6571e-07 | 1e-06 | 1.0355e-06 | 1.0723e-06 | 1.1103e-06 | 1.1498e-06 | 1.1906e-06 | 1.2328e-06 | 1.2766e-06 | 1.3219e-06 | 1.3689e-06 | 1.4175e-06 | 1.4678e-06 | 1.5199e-06 | 1.5739e-06 | 1.6298e-06 | 1.6876e-06 | 1.7475e-06 | 1.8096e-06 | 1.8738e-06 | 1.9403e-06 | 2.0092e-06 | 2.0806e-06 | 2.1544e-06 | 2.2309e-06 | 2.3101e-06 | 2.3921e-06 | 2.4771e-06 | 2.565e-06 | 2.6561e-06 | 2.7504e-06 | 2.848e-06 | 2.9492e-06 | 3.0539e-06 | 3.1623e-06 | 3.2745e-06 | 3.3908e-06 | 3.5112e-06 | 3.6359e-06 | 3.7649e-06 | 3.8986e-06 | 4.037e-06 | 4.1803e-06 | 4.3288e-06 | 4.4824e-06 | 4.6416e-06 | 4.8064e-06 | 4.977e-06 | 5.1537e-06 | 5.3367e-06 | 5.5262e-06 | 5.7224e-06 | 5.9255e-06 | 6.1359e-06 | 6.3538e-06 | 6.5793e-06 | 6.8129e-06 | 7.0548e-06 | 7.3053e-06 | 7.5646e-06 | 7.8332e-06 | 8.1113e-06 | 8.3993e-06 | 8.6975e-06 | 9.0063e-06 | 9.326e-06 | 9.6571e-06 | 1e-05
1 | Main Duct Entrance | - | - | 0 | 15 | 8 | 0 | 90 | 360 | 356.339 | 360 | 359.9826 | 101325 | 60000 | Steel | 15 | 0 | N | 0 | 0 | 293 | 0.73 | 0.381 | 0.2032 | 0 | 1.5708 | 73404.4722 | 1.2234 | 10.7308 | 2.117e-05 | 8.4125e-08 | 0.98052 | 2.1591e-05 | 189360.3607 | 1008.7417 | 0.030683 | 0.69599 | 0.11401 | 0.381 | 0 | 0.11401 | 0 | 1.295 | 0.24322 | 21.1031 | 359.9826 | 356.339 | 100 | 100 | 100 | 100 | 100 | 100 | 100 | 100 | 100 | 100 | 100 | 100 | 100 | 100 | 100 | 100 | 100 | 100 | 100 | 100 | 100 | 100 | 100 | 100 | 100 | 100 | 100 | 100 | 100 | 100 | 100 | 100 | 100 | 100 | 100 | 100 | 100 | 100 | 100 | 100 | 100 | 100 | 100 | 100 | 100 | 100 | 100 | 100 | 100 | 100 | 100 | 100 | 100 | 100 | 100 | 100 | 100 | 100 | 100 | 100 | 100 | 100 | 100 | 100 | 100 | 100 | 100 | 100 | 100 | 100 | 100 | 100 | 100 | 100 | 100 | 100 | 100 | 100 | 100 | 100 | 100 | 100 | 100 | 100 | 100 | 100 | 100 | 100 | 100 | 100 | 100 | 100 | 100 | 100 | 100 | 100 | 100 | 100 | 100 | 100 | 100 | 100 | 100 | 100 | 100 | 100 | 100 | 100 | 100 | 100 | 100 | 100 | 100 | 100 | 100 | 100 | 100 | 100 | 100 | 100 | 100 | 100 | 100 | 100 | 100 | 100 | 100 | 100 | 100 | 100 | 100 | 100 | 100 | 100 | 100 | 100 | 100 | 100 | 100 | 100 | 100 | 100 | 100 | 100 | 100 | 100 | 100 | 100 | 100 | 100 | 100 | 100 | 100 | 100 | 100 | 100 | 100 | 100 | 100 | 100 | 100 | 100 | 100 | 100 | 100 | 100 | 100 | 100 | 100 | 100 | 100 | 100 | 100 | 100 | 100 | 100 | 100 | 100 | 100 | 100 | 100 | 100 | 100 | 100 | 100 | 100 | 100 | 100 | 100 | 100 | 100 | 100 | 100 | 100 | 100 | 100 | 100 | 100 | 100
2 | Bend | - | - | 0 | 15 | 10 | 90 | 0 | 359.9826 | 356.3225 | 359.9826 | 359.9608 | 101325 | 60000 | Steel | 15 | 0 | N | 0 | 0 | 293 | 0.73 | 0.381 | 0.254 | 1.5708 | 0 | 73400.9163 | 1.2233 | 10.7303 | 2.1169e-05 | 8.412e-08 | 0.98057 | 2.1589e-05 | 189367.1006 | 1008.74 | 0.030682 | 0.69599 | 0.11401 | 0.381 | 0 | 0.11401 | 0 | 1.295 | 0.30402 | 26.372 | 359.9608 | 356.3225 | 100 | 100 | 100 | 100 | 100 | 100 | 100 | 100 | 100 | 100 | 100 | 100 | 100 | 100 | 100 | 100 | 100 | 100 | 100 | 100 | 100 | 100 | 100 | 100 | 100 | 100 | 100 | 100 | 100 | 100 | 100 | 100 | 100 | 100 | 100 | 100 | 100 | 100 | 100 | 100 | 100 | 100 | 100 | 100 | 100 | 100 | 100 | 100 | 100 | 100 | 100 | 100 | 100 | 100 | 100 | 100 | 100 | 100 | 100 | 100 | 100 | 100 | 100 | 100 | 100 | 100 | 100 | 100 | 100 | 100 | 100 | 100 | 100 | 100 | 100 | 100 | 100 | 100 | 100 | 100 | 100 | 100 | 100 | 100 | 100 | 100 | 100 | 100 | 100 | 100 | 100 | 100 | 100 | 100 | 100 | 100 | 100 | 100 | 100 | 100 | 100 | 100 | 100 | 100 | 100 | 100 | 100 | 100 | 100 | 100 | 100 | 100 | 100 | 100 | 100 | 100 | 100 | 100 | 100 | 100 | 100 | 100 | 100 | 100 | 100 | 100 | 100 | 100 | 100 | 100 | 100 | 100 | 100 | 100 | 100 | 100 | 100 | 100 | 100 | 100 | 100 | 100 | 100 | 100 | 100 | 100 | 100 | 100 | 100 | 100 | 100 | 100 | 100 | 100 | 100 | 100 | 100 | 100 | 100 | 100 | 100 | 100 | 100 | 100 | 100 | 100 | 100 | 100 | 100 | 100 | 100 | 100 | 100 | 100 | 100 | 100 | 100 | 100 | 100 | 100 | 100 | 100 | 100 | 100 | 100 | 100 | 100 | 100 | 100 | 100 | 100 | 100 | 100 | 100 | 100 | 100 | 100 | 100 | 100
3 | Main Duct | - | - | 0 | 15 | 40 | 0 | 0 | 359.9608 | 356.3018 | 359.9608 | 359.8736 | 101325 | 60000 | Steel | 15 | 0 | N | 0 | 0 | 293 | 0.73 | 0.381 | 1.016 | 0 | 0 | 73396.4724 | 1.2233 | 10.7296 | 2.1168e-05 | 8.4114e-08 | 0.98063 | 2.1587e-05 | 189375.5242 | 1008.7379 | 0.030681 | 0.69599 | 0.11401 | 0.381 | 0 | 0.11401 | 0 | 1.295 | 1.2161 | 105.4537 | 359.8736 | 356.3018 | 100 | 100 | 100 | 100 | 100 | 100 | 100 | 100 | 100 | 100 | 100 | 100 | 100 | 100 | 100 | 100 | 100 | 100 | 100 | 100 | 100 | 100 | 100 | 100 | 100 | 100 | 100 | 100 | 100 | 100 | 100 | 100 | 100 | 100 | 100 | 100 | 100 | 100 | 100 | 100 | 100 | 100 | 100 | 100 | 100 | 100 | 100 | 100 | 100 | 100 | 100 | 100 | 100 | 100 | 100 | 100 | 100 | 100 | 100 | 100 | 100 | 100 | 100 | 100 | 100 | 100 | 100 | 100 | 100 | 100 | 100 | 100 | 100 | 100 | 100 | 100 | 100 | 100 | 100 | 100 | 100 | 100 | 100 | 100 | 100 | 100 | 100 | 100 | 100 | 100 | 100 | 100 | 100 | 100 | 100 | 100 | 100 | 100 | 100 | 100 | 100 | 100 | 100 | 100 | 100 | 100 | 100 | 100 | 100 | 100 | 100 | 100 | 100 | 100 | 100 | 100 | 100 | 100 | 100 | 100 | 100 | 100 | 100 | 100 | 100 | 100 | 100 | 100 | 100 | 100 | 100 | 100 | 100 | 100 | 100 | 100 | 100 | 100 | 100 | 100 | 100 | 100 | 100 | 100 | 100 | 100 | 100 | 100 | 100 | 100 | 100 | 100 | 100 | 100 | 100 | 100 | 100 | 100 | 100 | 100 | 100 | 100 | 100 | 100 | 100 | 100 | 100 | 100 | 100 | 100 | 100 | 100 | 100 | 100 | 100 | 100 | 100 | 100 | 100 | 100 | 100 | 100 | 100 | 100 | 100 | 100 | 100 | 100 | 100 | 100 | 100 | 100 | 100 | 100 | 100 | 100 | 100 | 100 | 100
4 | Bend | - | - | 0 | 15 | 20 | 135 | 0 | 359.8736 | 356.2193 | 359.8736 | 359.8301 | 101325 | 60000 | Steel | 15 | 0 | N | 0 | 0 | 293 | 0.73 | 0.381 | 0.508 | 2.3562 | 0 | 73378.7029 | 1.223 | 10.727 | 2.1165e-05 | 8.4088e-08 | 0.98086 | 2.1578e-05 | 189409.2177 | 1008.7293 | 0.030674 | 0.69601 | 0.11401 | 0.381 | 0 | 0.11401 | 0 | 1.295 | 0.60805 | 52.6581 | 359.8301 | 356.2193 | 100 | 100 | 100 | 100 | 100 | 100 | 100 | 100 | 100 | 100 | 100 | 100 | 100 | 100 | 100 | 100 | 100 | 100 | 100 | 100 | 100 | 100 | 100 | 100 | 100 | 100 | 100 | 100 | 100 | 100 | 100 | 100 | 100 | 100 | 100 | 100 | 100 | 100 | 100 | 100 | 100 | 100 | 100 | 100 | 100 | 100 | 100 | 100 | 100 | 100 | 100 | 100 | 100 | 100 | 100 | 100 | 100 | 100 | 100 | 100 | 100 | 100 | 100 | 100 | 100 | 100 | 100 | 100 | 100 | 100 | 100 | 100 | 100 | 100 | 100 | 100 | 100 | 100 | 100 | 100 | 100 | 100 | 100 | 100 | 100 | 100 | 100 | 100 | 100 | 100 | 100 | 100 | 100 | 100 | 100 | 100 | 100 | 100 | 100 | 100 | 100 | 100 | 100 | 100 | 100 | 100 | 100 | 100 | 100 | 100 | 100 | 100 | 100 | 100 | 100 | 100 | 100 | 100 | 100 | 100 | 100 | 100 | 100 | 100 | 100 | 100 | 100 | 100 | 100 | 100 | 100 | 100 | 100 | 100 | 100 | 100 | 100 | 100 | 100 | 100 | 100 | 100 | 100 | 100 | 100 | 100 | 100 | 100 | 100 | 100 | 100 | 100 | 100 | 100 | 100 | 100 | 100 | 100 | 100 | 100 | 100 | 100 | 100 | 100 | 100 | 100 | 100 | 100 | 100 | 100 | 100 | 100 | 100 | 100 | 100 | 100 | 100 | 100 | 100 | 100 | 100 | 100 | 100 | 100 | 100 | 100 | 100 | 100 | 100 | 100 | 100 | 100 | 100 | 100 | 100 | 100 | 100 | 100 | 100
5 | Main Duct | - | - | 0 | 15 | 120 | 0 | 0 | 359.8301 | 356.178 | 359.8301 | 359.5692 | 101325 | 60000 | Steel | 15 | 0 | N | 0 | 0 | 293 | 0.73 | 0.381 | 3.048 | 0 | 0 | 73369.8297 | 1.2228 | 10.7257 | 2.1163e-05 | 8.4076e-08 | 0.98098 | 2.1573e-05 | 189426.0487 | 1008.725 | 0.030671 | 0.69601 | 0.11401 | 0.381 | 0 | 0.11401 | 0 | 1.295 | 3.6483 | 315.7424 | 359.5692 | 356.178 | 100 | 100 | 100 | 100 | 100 | 100 | 100 | 100 | 100 | 100 | 100 | 100 | 100 | 100 | 100 | 100 | 100 | 100 | 100 | 100 | 100 | 100 | 100 | 100 | 100 | 100 | 100 | 100 | 100 | 100 | 100 | 100 | 100 | 100 | 100 | 100 | 100 | 100 | 100 | 100 | 100 | 100 | 100 | 100 | 100 | 100 | 100 | 100 | 100 | 100 | 100 | 100 | 100 | 100 | 100 | 100 | 100 | 100 | 100 | 100 | 100 | 100 | 100 | 100 | 100 | 100 | 100 | 100 | 100 | 100 | 100 | 100 | 100 | 100 | 100 | 100 | 100 | 100 | 100 | 100 | 100 | 100 | 100 | 100 | 100 | 100 | 100 | 100 | 100 | 100 | 100 | 100 | 100 | 100 | 100 | 100 | 100 | 100 | 100 | 100 | 100 | 100 | 100 | 100 | 100 | 100 | 100 | 100 | 100 | 100 | 100 | 100 | 100 | 100 | 100 | 100 | 100 | 100 | 100 | 100 | 100 | 100 | 100 | 100 | 100 | 100 | 100 | 100 | 100 | 100 | 100 | 100 | 100 | 100 | 100 | 100 | 100 | 100 | 100 | 100 | 100 | 100 | 100 | 100 | 100 | 100 | 100 | 100 | 100 | 100 | 100 | 100 | 100 | 100 | 100 | 100 | 100 | 100 | 100 | 100 | 100 | 100 | 100 | 100 | 100 | 100 | 100 | 100 | 100 | 100 | 100 | 100 | 100 | 100 | 100 | 100 | 100 | 100 | 100 | 100 | 100 | 100 | 100 | 100 | 100 | 100 | 100 | 100 | 100 | 100 | 100 | 100 | 100 | 100 | 100 | 100 | 100 | 100 | 100
6 | From Main Duct | C11A | C12A | 0 | 0.75 | 8 | 90 | -45 | 359.5692 | 293 | 359.5692 | 338.1668 | 101325 | 30 | Steel | 0.75 | 0 | Y | 5.5 | -90 | 293 | 0 | 0.01905 | 0.2032 | 1.5708 | -0.7854 | 36.6583 | 0.00061097 | 2.1436 | 2.1152e-05 | 8.4001e-08 | 0.9817 | 2.1546e-05 | 1895.2705 | 1008.6993 | 0.030652 | 0.69606 | 0.00028502 | 0.01905 | 0 | 0.00028502 | -1.5708 | 15.9949 | 0.012161 | 12.9486 | 338.1668 | 293 | 99.8934 | 99.8921 | 99.8907 | 99.8893 | 99.8879 | 99.8865 | 99.885 | 99.8835 | 99.882 | 99.8805 | 99.879 | 99.8774 | 99.8758 | 99.8742 | 99.8726 | 99.8709 | 99.8692 | 99.8675 | 99.8658 | 99.864 | 99.8622 | 99.8604 | 99.8585 | 99.8566 | 99.8547 | 99.8528 | 99.8508 | 99.8488 | 99.8468 | 99.8447 | 99.8426 | 99.8404 | 99.8382 | 99.836 | 99.8337 | 99.8314 | 99.8291 | 99.8267 | 99.8243 | 99.8218 | 99.8193 | 99.8167 | 99.8141 | 99.8114 | 99.8086 | 99.8059 | 99.803 | 99.8001 | 99.7971 | 99.7941 | 99.791 | 99.7879 | 99.7846 | 99.7813 | 99.778 | 99.7745 | 99.771 | 99.7673 | 99.7636 | 99.7598 | 99.7559 | 99.752 | 99.7479 | 99.7437 | 99.7394 | 99.7349 | 99.7304 | 99.7258 | 99.721 | 99.716 | 99.711 | 99.7058 | 99.7004 | 99.6949 | 99.6893 | 99.6834 | 99.6774 | 99.6712 | 99.6648 | 99.6582 | 99.6515 | 99.6445 | 99.6372 | 99.6298 | 99.6221 | 99.6141 | 99.6059 | 99.5974 | 99.5887 | 99.5796 | 99.5703 | 99.5606 | 99.5506 | 99.5402 | 99.5296 | 99.5185 | 99.507 | 99.4952 | 99.483 | 99.4703 | 99.4572 | 99.4436 | 99.4296 | 99.415 | 99.4 | 99.3844 | 99.3683 | 99.3516 | 99.3344 | 99.3165 | 99.298 | 99.2789 | 99.2591 | 99.2386 | 99.2174 | 99.1955 | 99.1728 | 99.1493 | 99.125 | 99.0999 | 99.0739 | 99.047 | 99.0191 | 98.9903 | 98.9605 | 98.9297 | 98.8978 | 98.8648 | 98.8306 | 98.7953 | 98.7588 | 98.721 | 98.6819 | 98.6414 | 98.5996 | 98.5563 | 98.5115 | 98.4652 | 98.4173 | 98.3677 | 98.3165 | 98.2634 | 98.2086 | 98.1518 | 98.0931 | 98.0323 | 97.9695 | 97.9045 | 97.8372 | 97.7676 | 97.6956 | 97.6212 | 97.5441 | 97.4644 | 97.382 | 97.2967 | 97.2084 | 97.1171 | 97.0227 | 96.925 | 96.8239 | 96.7193 | 96.6111 | 96.4991 | 96.3833 | 96.2635 | 96.1395 | 96.0113 | 95.8786 | 95.7414 | 95.5994 | 95.4525 | 95.3005 | 95.1432 | 94.9805 | 94.8122 | 94.6381 | 94.458 | 94.2716 | 94.0788 | 93.8793 | 93.6729 | 93.4594 | 93.2385 | 93.01 | 92.7736 | 92.529 | 92.2759 | 92.0141 | 91.7432 | 91.463 | 91.1731 | 90.8732 | 90.5629 | 90.2418 | 89.9097 | 89.5661 | 89.2106 | 88.8428
7 | Line | C12A | C13A | 0 | 0.75 | 10 | 0 | -90 | 338.1668 | 293 | 338.1668 | 322.0687 | 101325 | 30 | Steel | 0.75 | 0 | N | 0 | 0 | 293 | 0 | 0.01905 | 0.254 | 0 | -1.5708 | 34.4763 | 0.00057461 | 2.016 | 2.0212e-05 | 7.7843e-08 | 1.0438 | 1.9363e-05 | 1983.3814 | 1006.7865 | 0.029079 | 0.69979 | 0.00028502 | 0.01905 | 0 | 0.00028502 | 0 | 14.1583 | 0.015201 | 9.721 | 322.0687 | 293 | 100 | 100 | 100 | 100 | 100 | 100 | 100 | 100 | 100 | 100 | 100 | 100 | 100 | 100 | 100 | 100 | 100 | 100 | 100 | 100 | 100 | 100 | 100 | 100 | 100 | 100 | 100 | 100 | 100 | 100 | 100 | 100 | 100 | 100 | 100 | 100 | 100 | 100 | 100 | 100 | 100 | 100 | 100 | 100 | 100 | 100 | 100 | 100 | 100 | 100 | 100 | 100 | 100 | 100 | 100 | 100 | 100 | 100 | 100 | 100 | 100 | 100 | 100 | 100 | 100 | 100 | 100 | 100 | 100 | 100 | 100 | 100 | 100 | 100 | 100 | 100 | 100 | 100 | 100 | 100 | 100 | 100 | 100 | 100 | 100 | 100 | 100 | 100 | 100 | 100 | 100 | 100 | 100 | 100 | 100 | 100 | 100 | 100 | 100 | 100 | 100 | 100 | 100 | 100 | 100 | 100 | 100 | 100 | 100 | 100 | 100 | 100 | 100 | 100 | 100 | 100 | 100 | 100 | 100 | 100 | 100 | 100 | 100 | 100 | 100 | 100 | 100 | 100 | 100 | 100 | 100 | 100 | 100 | 100 | 100 | 100 | 100 | 100 | 100 | 100 | 100 | 100 | 100 | 100 | 100 | 100 | 100 | 100 | 100 | 100 | 100 | 100 | 100 | 100 | 100 | 100 | 100 | 100 | 100 | 100 | 100 | 100 | 100 | 100 | 100 | 100 | 100 | 100 | 100 | 100 | 100 | 100 | 100 | 100 | 100 | 100 | 100 | 100 | 100 | 100 | 100 | 100 | 100 | 100 | 100 | 100 | 100 | 100 | 100 | 100 | 100 | 100 | 100 | 100 | 100 | 100 | 100 | 100 | 100
8 | Line | C13A | C14A | 0 | 0.75 | 50 | 0 | -90 | 322.0687 | 293 | 322.0687 | 293 | 101325 | 90 | Steel | 0.75 | 0 | N | 0 | 0 | 293 | 0 | 0.01905 | 1.27 | 0 | -1.5708 | 98.5053 | 0.0016418 | 5.7601 | 1.9485e-05 | 7.3237e-08 | 1.096 | 1.7778e-05 | 6172.0397 | 1005.6137 | 0.027876 | 0.70293 | 0.00028502 | 0.01905 | 0 | 0.00028502 | 0 | 29.3296 | 0.076006 | 64.8007 | 286.2566 | 293 | 100 | 100 | 100 | 100 | 100 | 100 | 100 | 100 | 100 | 100 | 100 | 100 | 100 | 100 | 100 | 100 | 100 | 100 | 100 | 100 | 100 | 100 | 100 | 100 | 100 | 100 | 100 | 100 | 100 | 100 | 100 | 100 | 100 | 100 | 100 | 100 | 100 | 100 | 100 | 100 | 100 | 100 | 100 | 100 | 100 | 100 | 100 | 100 | 100 | 100 | 100 | 100 | 100 | 100 | 100 | 100 | 100 | 100 | 100 | 100 | 100 | 100 | 100 | 100 | 100 | 100 | 100 | 100 | 100 | 100 | 100 | 100 | 100 | 100 | 100 | 100 | 100 | 100 | 100 | 100 | 100 | 100 | 100 | 100 | 100 | 100 | 100 | 100 | 100 | 100 | 100 | 100 | 100 | 100 | 100 | 100 | 100 | 100 | 100 | 100 | 100 | 100 | 100 | 100 | 100 | 100 | 100 | 100 | 100 | 100 | 100 | 100 | 100 | 100 | 100 | 100 | 100 | 100 | 100 | 100 | 100 | 100 | 100 | 100 | 100 | 100 | 100 | 100 | 100 | 100 | 100 | 100 | 100 | 100 | 100 | 100 | 100 | 100 | 100 | 100 | 100 | 100 | 100 | 100 | 100 | 100 | 100 | 100 | 100 | 100 | 100 | 100 | 100 | 100 | 100 | 100 | 100 | 100 | 100 | 100 | 100 | 100 | 100 | 100 | 100 | 100 | 100 | 100 | 100 | 100 | 100 | 100 | 100 | 100 | 100 | 100 | 100 | 100 | 100 | 100 | 100 | 100 | 100 | 100 | 100 | 100 | 100 | 100 | 100 | 100 | 100 | 100 | 100 | 100 | 100 | 100 | 100 | 100 | 100
9 | Bend | C14A | C15A | 0 | 0.75 | 30 | 90 | -45 | 293 | 293 | 293 | 293 | 101325 | 90 | Steel | 0.75 | 0 | N | 0 | 0 | 293 | 0 | 0.01905 | 0.762 | 1.5708 | -0.7854 | 89.6146 | 0.0014936 | 5.2402 | 1.8126e-05 | 6.4981e-08 | 1.2047 | 1.5046e-05 | 6634.8518 | 1004.1126 | 0.025658 | 0.70934 | 0.00028502 | 0.01905 | 0 | 0.00028502 | 0 | 28.8357 | 0.045604 | 0 | 293 | 293 | 100 | 100 | 100 | 100 | 100 | 100 | 100 | 100 | 100 | 100 | 100 | 100 | 100 | 100 | 100 | 100 | 100 | 100 | 100 | 100 | 100 | 100 | 100 | 100 | 100 | 100 | 100 | 100 | 100 | 100 | 100 | 100 | 100 | 100 | 100 | 100 | 100 | 100 | 100 | 100 | 100 | 100 | 100 | 100 | 100 | 100 | 100 | 100 | 100 | 100 | 100 | 100 | 100 | 100 | 100 | 100 | 100 | 100 | 100 | 100 | 100 | 100 | 100 | 100 | 100 | 100 | 100 | 100 | 100 | 100 | 100 | 100 | 100 | 100 | 100 | 100 | 100 | 100 | 100 | 100 | 100 | 100 | 100 | 100 | 100 | 100 | 100 | 100 | 100 | 100 | 100 | 100 | 100 | 100 | 100 | 100 | 100 | 100 | 100 | 100 | 100 | 100 | 100 | 100 | 100 | 100 | 100 | 100 | 100 | 100 | 100 | 100 | 100 | 100 | 100 | 100 | 100 | 100 | 100 | 100 | 100 | 100 | 100 | 100 | 100 | 100 | 100 | 100 | 100 | 100 | 100 | 100 | 100 | 100 | 100 | 100 | 100 | 100 | 100 | 100 | 100 | 100 | 100 | 100 | 100 | 100 | 100 | 100 | 100 | 100 | 100 | 100 | 100 | 100 | 100 | 100 | 100 | 100 | 100 | 100 | 100 | 100 | 100 | 100 | 100 | 100 | 100 | 100 | 100 | 100 | 100 | 100 | 100 | 100 | 100 | 100 | 100 | 100 | 100 | 100 | 100 | 100 | 100 | 100 | 100 | 100 | 100 | 100 | 100 | 100 | 100 | 100 | 100 | 100 | 100 | 100 | 100 | 100 | 100
10 | Line | C15A | C16A | 0 | 0.75 | 20 | 0 | 0 | 293 | 293 | 293 | 293 | 101325 | 90 | Steel | 0.75 | 0 | N | 0 | 0 | 293 | 0 | 0.01905 | 0.508 | 0 | 0 | 89.6146 | 0.0014936 | 5.2402 | 1.8126e-05 | 6.4981e-08 | 1.2047 | 1.5046e-05 | 6634.8518 | 1004.1126 | 0.025658 | 0.70934 | 0.00028502 | 0.01905 | 0 | 0.00028502 | 0 | 28.8357 | 0.030402 | 0 | 293 | 293 | 100 | 100 | 100 | 100 | 100 | 100 | 100 | 100 | 100 | 100 | 100 | 100 | 100 | 100 | 100 | 100 | 100 | 100 | 100 | 100 | 100 | 100 | 100 | 100 | 100 | 100 | 100 | 100 | 100 | 100 | 100 | 100 | 100 | 100 | 100 | 100 | 100 | 100 | 100 | 100 | 100 | 100 | 100 | 100 | 100 | 100 | 100 | 100 | 100 | 100 | 100 | 100 | 100 | 100 | 100 | 100 | 100 | 100 | 100 | 100 | 100 | 100 | 100 | 100 | 100 | 100 | 100 | 100 | 100 | 100 | 100 | 100 | 100 | 100 | 100 | 100 | 100 | 100 | 100 | 100 | 100 | 100 | 100 | 100 | 100 | 100 | 100 | 100 | 100 | 100 | 100 | 100 | 100 | 100 | 100 | 100 | 100 | 100 | 100 | 100 | 100 | 100 | 100 | 100 | 100 | 100 | 100 | 100 | 100 | 100 | 100 | 100 | 100 | 100 | 100 | 100 | 100 | 100 | 100 | 100 | 100 | 100 | 100 | 100 | 100 | 100 | 100 | 100 | 100 | 100 | 100 | 100 | 100 | 100 | 100 | 100 | 100 | 100 | 100 | 100 | 100 | 100 | 100 | 100 | 100 | 100 | 100 | 100 | 100 | 100 | 100 | 100 | 100 | 100 | 100 | 100 | 100 | 100 | 100 | 100 | 100 | 100 | 100 | 100 | 100 | 100 | 100 | 100 | 100 | 100 | 100 | 100 | 100 | 100 | 100 | 100 | 100 | 100 | 100 | 100 | 100 | 100 | 100 | 100 | 100 | 100 | 100 | 100 | 100 | 100 | 100 | 100 | 100 | 100 | 100 | 100 | 100 | 100 | 100
11 | Enlargement | C16A | C17A | 0 | 1 | 8 | 0 | 0 | 293 | 293 | 293 | 293 | 101325 | 90 | Steel | 1 | 0 | N | 0 | 0 | 293 | 0 | 0.0254 | 0.2032 | 0 | 0 | 89.6146 | 0.0014936 | 2.9476 | 1.8126e-05 | 6.4981e-08 | 1.2047 | 1.5046e-05 | 4976.1389 | 1004.1126 | 0.025658 | 0.70934 | 0.00050671 | 0.0254 | 0 | 0.00050671 | 0 | 16.8124 | 0.016215 | 0 | 293 | 293 | 100 | 100 | 100 | 100 | 100 | 100 | 100 | 100 | 100 | 100 | 100 | 100 | 100 | 100 | 100 | 100 | 100 | 100 | 100 | 100 | 100 | 100 | 100 | 100 | 100 | 100 | 100 | 100 | 100 | 100 | 100 | 100 | 100 | 100 | 100 | 100 | 100 | 100 | 100 | 100 | 100 | 100 | 100 | 100 | 100 | 100 | 100 | 100 | 100 | 100 | 100 | 100 | 100 | 100 | 100 | 100 | 100 | 100 | 100 | 100 | 100 | 100 | 100 | 100 | 100 | 100 | 100 | 100 | 100 | 100 | 100 | 100 | 100 | 100 | 100 | 100 | 100 | 100 | 100 | 100 | 100 | 100 | 100 | 100 | 100 | 100 | 100 | 100 | 100 | 100 | 100 | 100 | 100 | 100 | 100 | 100 | 100 | 100 | 100 | 100 | 100 | 100 | 100 | 100 | 100 | 100 | 100 | 100 | 100 | 100 | 100 | 100 | 100 | 100 | 100 | 100 | 100 | 100 | 100 | 100 | 100 | 100 | 100 | 100 | 100 | 100 | 100 | 100 | 100 | 100 | 100 | 100 | 100 | 100 | 100 | 100 | 100 | 100 | 100 | 100 | 100 | 100 | 100 | 100 | 100 | 100 | 100 | 100 | 100 | 100 | 100 | 100 | 100 | 100 | 100 | 100 | 100 | 100 | 100 | 100 | 100 | 100 | 100 | 100 | 100 | 100 | 100 | 100 | 100 | 100 | 100 | 100 | 100 | 100 | 100 | 100 | 100 | 100 | 100 | 100 | 100 | 100 | 100 | 100 | 100 | 100 | 100 | 100 | 100 | 100 | 100 | 100 | 100 | 100 | 100 | 100 | 100 | 100 | 100
12 | Line | C17A | C18A | 0 | 2 | 20 | 0 | 0 | 293 | 293 | 293 | 293 | 101325 | 90 | Steel | 2 | 0 | N | 0 | 0 | 293 | 0 | 0.0508 | 0.508 | 0 | 0 | 89.6146 | 0.0014936 | 0.7369 | 1.8126e-05 | 6.4981e-08 | 1.2047 | 1.5046e-05 | 2488.0694 | 1004.1126 | 0.025658 | 0.70934 | 0.0020268 | 0.0508 | 0 | 0.0020268 | 0 | 5.8012 | 0.081073 | 0 | 293 | 293 | 100 | 100 | 100 | 100 | 100 | 100 | 100 | 100 | 100 | 100 | 100 | 100 | 100 | 100 | 100 | 100 | 100 | 100 | 100 | 100 | 100 | 100 | 100 | 100 | 100 | 100 | 100 | 100 | 100 | 100 | 100 | 100 | 100 | 100 | 100 | 100 | 100 | 100 | 100 | 100 | 100 | 100 | 100 | 100 | 100 | 100 | 100 | 100 | 100 | 100 | 100 | 100 | 100 | 100 | 100 | 100 | 100 | 100 | 100 | 100 | 100 | 100 | 100 | 100 | 100 | 100 | 100 | 100 | 100 | 100 | 100 | 100 | 100 | 100 | 100 | 100 | 100 | 100 | 100 | 100 | 100 | 100 | 100 | 100 | 100 | 100 | 100 | 100 | 100 | 100 | 100 | 100 | 100 | 100 | 100 | 100 | 100 | 100 | 100 | 100 | 100 | 100 | 100 | 100 | 100 | 100 | 100 | 100 | 100 | 100 | 100 | 100 | 100 | 100 | 100 | 100 | 100 | 100 | 100 | 100 | 100 | 100 | 100 | 100 | 100 | 100 | 100 | 100 | 100 | 100 | 100 | 100 | 100 | 100 | 100 | 100 | 100 | 100 | 100 | 100 | 100 | 100 | 100 | 100 | 100 | 100 | 100 | 100 | 100 | 100 | 100 | 100 | 100 | 100 | 100 | 100 | 100 | 100 | 100 | 100 | 100 | 100 | 100 | 100 | 100 | 100 | 100 | 100 | 100 | 100 | 100 | 100 | 100 | 100 | 100 | 100 | 100 | 100 | 100 | 100 | 100 | 100 | 100 | 100 | 100 | 100 | 100 | 100 | 100 | 100 | 100 | 100 | 100 | 100 | 100 | 100 | 100 | 100 | 100
13 | Line | C18A | C18G | 0 | 2 | 5 | 0 | 0 | 293 | 293 | 293 | 293 | 101325 | 56.5 | Steel | 2 | 0 | N | 0 | 0 | 293 | 0 | 0.0508 | 0.127 | 0 | 0 | 56.2581 | 0.00093763 | 0.46261 | 1.8126e-05 | 6.4981e-08 | 1.2047 | 1.5046e-05 | 1561.9547 | 1004.1126 | 0.025658 | 0.70934 | 0.0020268 | 0.0508 | 0 | 0.0020268 | 0 | 8.6465 | 0.020268 | 0 | 293 | 293 | 100 | 100 | 100 | 100 | 100 | 100 | 100 | 100 | 100 | 100 | 100 | 100 | 100 | 100 | 100 | 100 | 100 | 100 | 100 | 100 | 100 | 100 | 100 | 100 | 100 | 100 | 100 | 100 | 100 | 100 | 100 | 100 | 100 | 100 | 100 | 100 | 100 | 100 | 100 | 100 | 100 | 100 | 100 | 100 | 100 | 100 | 100 | 100 | 100 | 100 | 100 | 100 | 100 | 100 | 100 | 100 | 100 | 100 | 100 | 100 | 100 | 100 | 100 | 100 | 100 | 100 | 100 | 100 | 100 | 100 | 100 | 100 | 100 | 100 | 100 | 100 | 100 | 100 | 100 | 100 | 100 | 100 | 100 | 100 | 100 | 100 | 100 | 100 | 100 | 100 | 100 | 100 | 100 | 100 | 100 | 100 | 100 | 100 | 100 | 100 | 100 | 100 | 100 | 100 | 100 | 100 | 100 | 100 | 100 | 100 | 100 | 100 | 100 | 100 | 100 | 100 | 100 | 100 | 100 | 100 | 100 | 100 | 100 | 100 | 100 | 100 | 100 | 100 | 100 | 100 | 100 | 100 | 100 | 100 | 100 | 100 | 100 | 100 | 100 | 100 | 100 | 100 | 100 | 100 | 100 | 100 | 100 | 100 | 100 | 100 | 100 | 100 | 100 | 100 | 100 | 100 | 100 | 100 | 100 | 100 | 100 | 100 | 100 | 100 | 100 | 100 | 100 | 100 | 100 | 100 | 100 | 100 | 100 | 100 | 100 | 100 | 100 | 100 | 100 | 100 | 100 | 100 | 100 | 100 | 100 | 100 | 100 | 100 | 100 | 100 | 100 | 100 | 100 | 100 | 100 | 100 | 100 | 100 | 100
14 | Line | C18G | C19G | 0 | 2 | 5 | 0 | 0 | 293 | 293 | 293 | 293 | 101325 | 56.5 | Steel | 2 | 0 | N | 0 | 0 | 293 | 0 | 0.0508 | 0.127 | 0 | 0 | 56.2581 | 0.00093763 | 0.46261 | 1.8126e-05 | 6.4981e-08 | 1.2047 | 1.5046e-05 | 1561.9547 | 1004.1126 | 0.025658 | 0.70934 | 0.0020268 | 0.0508 | 0 | 0.0020268 | 0 | 8.6465 | 0.020268 | 0 | 293 | 293 | 100 | 100 | 100 | 100 | 100 | 100 | 100 | 100 | 100 | 100 | 100 | 100 | 100 | 100 | 100 | 100 | 100 | 100 | 100 | 100 | 100 | 100 | 100 | 100 | 100 | 100 | 100 | 100 | 100 | 100 | 100 | 100 | 100 | 100 | 100 | 100 | 100 | 100 | 100 | 100 | 100 | 100 | 100 | 100 | 100 | 100 | 100 | 100 | 100 | 100 | 100 | 100 | 100 | 100 | 100 | 100 | 100 | 100 | 100 | 100 | 100 | 100 | 100 | 100 | 100 | 100 | 100 | 100 | 100 | 100 | 100 | 100 | 100 | 100 | 100 | 100 | 100 | 100 | 100 | 100 | 100 | 100 | 100 | 100 | 100 | 100 | 100 | 100 | 100 | 100 | 100 | 100 | 100 | 100 | 100 | 100 | 100 | 100 | 100 | 100 | 100 | 100 | 100 | 100 | 100 | 100 | 100 | 100 | 100 | 100 | 100 | 100 | 100 | 100 | 100 | 100 | 100 | 100 | 100 | 100 | 100 | 100 | 100 | 100 | 100 | 100 | 100 | 100 | 100 | 100 | 100 | 100 | 100 | 100 | 100 | 100 | 100 | 100 | 100 | 100 | 100 | 100 | 100 | 100 | 100 | 100 | 100 | 100 | 100 | 100 | 100 | 100 | 100 | 100 | 100 | 100 | 100 | 100 | 100 | 100 | 100 | 100 | 100 | 100 | 100 | 100 | 100 | 100 | 100 | 100 | 100 | 100 | 100 | 100 | 100 | 100 | 100 | 100 | 100 | 100 | 100 | 100 | 100 | 100 | 100 | 100 | 100 | 100 | 100 | 100 | 100 | 100 | 100 | 100 | 100 | 100 | 100 | 100 | 100
15 | Bend | C19G | C19H | 0 | 0.25 | 4 | 90 | 0 | 293 | 293 | 293 | 293 | 101325 | 1 | Steel | 0.25 | 0 | N | 0 | 0 | 293 | 0 | 0.00635 | 0.1016 | 1.5708 | 0 | 0.99572 | 1.6595e-05 | 0.52402 | 1.8126e-05 | 6.4981e-08 | 1.2047 | 1.5046e-05 | 221.1617 | 1004.1126 | 0.025658 | 0.70934 | 3.1669e-05 | 0.00635 | 0 | 3.1669e-05 | 0 | 18.3106 | 0.0020268 | 0 | 293 | 293 | 100 | 100 | 100 | 100 | 100 | 100 | 100 | 100 | 100 | 100 | 100 | 100 | 100 | 100 | 100 | 100 | 100 | 100 | 100 | 100 | 100 | 100 | 100 | 100 | 100 | 100 | 100 | 100 | 100 | 100 | 100 | 100 | 100 | 100 | 100 | 100 | 100 | 100 | 100 | 100 | 100 | 100 | 100 | 100 | 100 | 100 | 100 | 100 | 100 | 100 | 100 | 100 | 100 | 100 | 100 | 100 | 100 | 100 | 100 | 100 | 100 | 100 | 100 | 100 | 100 | 100 | 100 | 100 | 100 | 100 | 100 | 100 | 100 | 100 | 100 | 100 | 100 | 100 | 100 | 100 | 100 | 100 | 100 | 100 | 100 | 100 | 100 | 100 | 100 | 100 | 100 | 100 | 100 | 100 | 100 | 100 | 100 | 100 | 100 | 100 | 100 | 100 | 100 | 100 | 100 | 100 | 100 | 100 | 100 | 100 | 100 | 100 | 100 | 100 | 100 | 100 | 100 | 100 | 100 | 100 | 100 | 100 | 100 | 100 | 100 | 100 | 100 | 100 | 100 | 100 | 100 | 100 | 100 | 100 | 100 | 100 | 100 | 100 | 100 | 100 | 100 | 100 | 100 | 100 | 100 | 100 | 100 | 100 | 100 | 100 | 100 | 100 | 100 | 100 | 100 | 100 | 100 | 100 | 100 | 100 | 100 | 100 | 100 | 100 | 100 | 100 | 100 | 100 | 100 | 100 | 100 | 100 | 100 | 100 | 100 | 100 | 100 | 100 | 100 | 100 | 100 | 100 | 100 | 100 | 100 | 100 | 100 | 100 | 100 | 100 | 100 | 100 | 100 | 100 | 100 | 100 | 100 | 100 | 100
16 | Line | C19H | C20H | 0 | 0.25 | 10 | 0 | 0 | 293 | 293 | 293 | 293 | 101325 | 1 | Steel | 0.25 | 0 | N | 0 | 0 | 293 | 0 | 0.00635 | 0.254 | 0 | 0 | 0.99572 | 1.6595e-05 | 0.52402 | 1.8126e-05 | 6.4981e-08 | 1.2047 | 1.5046e-05 | 221.1617 | 1004.1126 | 0.025658 | 0.70934 | 3.1669e-05 | 0.00635 | 0 | 3.1669e-05 | 0 | 16.2357 | 0.0050671 | 0 | 293 | 293 | 100 | 100 | 100 | 100 | 100 | 100 | 100 | 100 | 100 | 100 | 100 | 100 | 100 | 100 | 100 | 100 | 100 | 100 | 100 | 100 | 100 | 100 | 100 | 100 | 100 | 100 | 100 | 100 | 100 | 100 | 100 | 100 | 100 | 100 | 100 | 100 | 100 | 100 | 100 | 100 | 100 | 100 | 100 | 100 | 100 | 100 | 100 | 100 | 100 | 100 | 100 | 100 | 100 | 100 | 100 | 100 | 100 | 100 | 100 | 100 | 100 | 100 | 100 | 100 | 100 | 100 | 100 | 100 | 100 | 100 | 100 | 100 | 100 | 100 | 100 | 100 | 100 | 100 | 100 | 100 | 100 | 100 | 100 | 100 | 100 | 100 | 100 | 100 | 100 | 100 | 100 | 100 | 100 | 100 | 100 | 100 | 100 | 100 | 100 | 100 | 100 | 100 | 100 | 100 | 100 | 100 | 100 | 100 | 100 | 100 | 100 | 100 | 100 | 100 | 100 | 100 | 100 | 100 | 100 | 100 | 100 | 100 | 100 | 100 | 100 | 100 | 100 | 100 | 100 | 100 | 100 | 100 | 100 | 100 | 100 | 100 | 100 | 100 | 100 | 100 | 100 | 100 | 100 | 100 | 100 | 100 | 100 | 100 | 100 | 100 | 100 | 100 | 100 | 100 | 100 | 100 | 100 | 100 | 100 | 100 | 100 | 100 | 100 | 100 | 100 | 100 | 100 | 100 | 100 | 100 | 100 | 100 | 100 | 100 | 100 | 100 | 100 | 100 | 100 | 100 | 100 | 100 | 100 | 100 | 100 | 100 | 100 | 100 | 100 | 100 | 100 | 100 | 100 | 100 | 100 | 100 | 100 | 100 | 100
17 | Bend | C20H | C21H | 0 | 0.25 | 4 | 90 | 0 | 293 | 293 | 293 | 293 | 101325 | 1 | Steel | 0.25 | 0 | N | 0 | 0 | 293 | 0 | 0.00635 | 0.1016 | 1.5708 | 0 | 0.99572 | 1.6595e-05 | 0.52402 | 1.8126e-05 | 6.4981e-08 | 1.2047 | 1.5046e-05 | 221.1617 | 1004.1126 | 0.025658 | 0.70934 | 3.1669e-05 | 0.00635 | 0 | 3.1669e-05 | 0 | 18.3106 | 0.0020268 | 0 | 293 | 293 | 100 | 100 | 100 | 100 | 100 | 100 | 100 | 100 | 100 | 100 | 100 | 100 | 100 | 100 | 100 | 100 | 100 | 100 | 100 | 100 | 100 | 100 | 100 | 100 | 100 | 100 | 100 | 100 | 100 | 100 | 100 | 100 | 100 | 100 | 100 | 100 | 100 | 100 | 100 | 100 | 100 | 100 | 100 | 100 | 100 | 100 | 100 | 100 | 100 | 100 | 100 | 100 | 100 | 100 | 100 | 100 | 100 | 100 | 100 | 100 | 100 | 100 | 100 | 100 | 100 | 100 | 100 | 100 | 100 | 100 | 100 | 100 | 100 | 100 | 100 | 100 | 100 | 100 | 100 | 100 | 100 | 100 | 100 | 100 | 100 | 100 | 100 | 100 | 100 | 100 | 100 | 100 | 100 | 100 | 100 | 100 | 100 | 100 | 100 | 100 | 100 | 100 | 100 | 100 | 100 | 100 | 100 | 100 | 100 | 100 | 100 | 100 | 100 | 100 | 100 | 100 | 100 | 100 | 100 | 100 | 100 | 100 | 100 | 100 | 100 | 100 | 100 | 100 | 100 | 100 | 100 | 100 | 100 | 100 | 100 | 100 | 100 | 100 | 100 | 100 | 100 | 100 | 100 | 100 | 100 | 100 | 100 | 100 | 100 | 100 | 100 | 100 | 100 | 100 | 100 | 100 | 100 | 100 | 100 | 100 | 100 | 100 | 100 | 100 | 100 | 100 | 100 | 100 | 100 | 100 | 100 | 100 | 100 | 100 | 100 | 100 | 100 | 100 | 100 | 100 | 100 | 100 | 100 | 100 | 100 | 100 | 100 | 100 | 100 | 100 | 100 | 100 | 100 | 100 | 100 | 100 | 100 | 100 | 100
18 | Line | C21H | C22H | 0 | 0.25 | 10 | 0 | -90 | 293 | 293 | 293 | 293 | 101325 | 1 | Steel | 0.25 | 0 | N | 0 | 0 | 293 | 0 | 0.00635 | 0.254 | 0 | -1.5708 | 0.99572 | 1.6595e-05 | 0.52402 | 1.8126e-05 | 6.4981e-08 | 1.2047 | 1.5046e-05 | 221.1617 | 1004.1126 | 0.025658 | 0.70934 | 3.1669e-05 | 0.00635 | 0 | 3.1669e-05 | 0 | 16.2357 | 0.0050671 | 0 | 293 | 293 | 100 | 100 | 100 | 100 | 100 | 100 | 100 | 100 | 100 | 100 | 100 | 100 | 100 | 100 | 100 | 100 | 100 | 100 | 100 | 100 | 100 | 100 | 100 | 100 | 100 | 100 | 100 | 100 | 100 | 100 | 100 | 100 | 100 | 100 | 100 | 100 | 100 | 100 | 100 | 100 | 100 | 100 | 100 | 100 | 100 | 100 | 100 | 100 | 100 | 100 | 100 | 100 | 100 | 100 | 100 | 100 | 100 | 100 | 100 | 100 | 100 | 100 | 100 | 100 | 100 | 100 | 100 | 100 | 100 | 100 | 100 | 100 | 100 | 100 | 100 | 100 | 100 | 100 | 100 | 100 | 100 | 100 | 100 | 100 | 100 | 100 | 100 | 100 | 100 | 100 | 100 | 100 | 100 | 100 | 100 | 100 | 100 | 100 | 100 | 100 | 100 | 100 | 100 | 100 | 100 | 100 | 100 | 100 | 100 | 100 | 100 | 100 | 100 | 100 | 100 | 100 | 100 | 100 | 100 | 100 | 100 | 100 | 100 | 100 | 100 | 100 | 100 | 100 | 100 | 100 | 100 | 100 | 100 | 100 | 100 | 100 | 100 | 100 | 100 | 100 | 100 | 100 | 100 | 100 | 100 | 100 | 100 | 100 | 100 | 100 | 100 | 100 | 100 | 100 | 100 | 100 | 100 | 100 | 100 | 100 | 100 | 100 | 100 | 100 | 100 | 100 | 100 | 100 | 100 | 100 | 100 | 100 | 100 | 100 | 100 | 100 | 100 | 100 | 100 | 100 | 100 | 100 | 100 | 100 | 100 | 100 | 100 | 100 | 100 | 100 | 100 | 100 | 100 | 100 | 100 | 100 | 100 | 100 | 100
19 | Bend | C22H | C23H | 0 | 0.25 | 4 | 30 | -75 | 293 | 293 | 293 | 293 | 101325 | 1 | Steel | 0.25 | 0 | N | 0 | 0 | 293 | 0 | 0.00635 | 0.1016 | 0.5236 | -1.309 | 0.99572 | 1.6595e-05 | 0.52402 | 1.8126e-05 | 6.4981e-08 | 1.2047 | 1.5046e-05 | 221.1617 | 1004.1126 | 0.025658 | 0.70934 | 3.1669e-05 | 0.00635 | 0 | 3.1669e-05 | 0 | 18.3106 | 0.0020268 | 0 | 293 | 293 | 100 | 100 | 100 | 100 | 100 | 100 | 100 | 100 | 100 | 100 | 100 | 100 | 100 | 100 | 100 | 100 | 100 | 100 | 100 | 100 | 100 | 100 | 100 | 100 | 100 | 100 | 100 | 100 | 100 | 100 | 100 | 100 | 100 | 100 | 100 | 100 | 100 | 100 | 100 | 100 | 100 | 100 | 100 | 100 | 100 | 100 | 100 | 100 | 100 | 100 | 100 | 100 | 100 | 100 | 100 | 100 | 100 | 100 | 100 | 100 | 100 | 100 | 100 | 100 | 100 | 100 | 100 | 100 | 100 | 100 | 100 | 100 | 100 | 100 | 100 | 100 | 100 | 100 | 100 | 100 | 100 | 100 | 100 | 100 | 100 | 100 | 100 | 100 | 100 | 100 | 100 | 100 | 100 | 100 | 100 | 100 | 100 | 100 | 100 | 100 | 100 | 100 | 100 | 100 | 100 | 100 | 100 | 100 | 100 | 100 | 100 | 100 | 100 | 100 | 100 | 100 | 100 | 100 | 100 | 100 | 100 | 100 | 100 | 100 | 100 | 100 | 100 | 100 | 100 | 100 | 100 | 100 | 100 | 100 | 100 | 100 | 100 | 100 | 100 | 100 | 100 | 100 | 100 | 100 | 100 | 100 | 100 | 100 | 100 | 100 | 100 | 100 | 100 | 100 | 100 | 100 | 100 | 100 | 100 | 100 | 100 | 100 | 100 | 100 | 100 | 100 | 100 | 100 | 100 | 100 | 100 | 100 | 100 | 100 | 100 | 100 | 100 | 100 | 100 | 100 | 100 | 100 | 100 | 100 | 100 | 100 | 100 | 100 | 100 | 100 | 100 | 100 | 100 | 100 | 100 | 100 | 100 | 100 | 100
20 | Line | C23H | C24H | 0 | 0.25 | 10 | 0 | -75 | 293 | 293 | 293 | 293 | 101325 | 1 | Steel | 0.25 | 0 | N | 0 | 0 | 293 | 0 | 0.00635 | 0.254 | 0 | -1.309 | 0.99572 | 1.6595e-05 | 0.52402 | 1.8126e-05 | 6.4981e-08 | 1.2047 | 1.5046e-05 | 221.1617 | 1004.1126 | 0.025658 | 0.70934 | 3.1669e-05 | 0.00635 | 0 | 3.1669e-05 | 0 | 16.2357 | 0.0050671 | 0 | 293 | 293 | 100 | 100 | 100 | 100 | 100 | 100 | 100 | 100 | 100 | 100 | 100 | 100 | 100 | 100 | 100 | 100 | 100 | 100 | 100 | 100 | 100 | 100 | 100 | 100 | 100 | 100 | 100 | 100 | 100 | 100 | 100 | 100 | 100 | 100 | 100 | 100 | 100 | 100 | 100 | 100 | 100 | 100 | 100 | 100 | 100 | 100 | 100 | 100 | 100 | 100 | 100 | 100 | 100 | 100 | 100 | 100 | 100 | 100 | 100 | 100 | 100 | 100 | 100 | 100 | 100 | 100 | 100 | 100 | 100 | 100 | 100 | 100 | 100 | 100 | 100 | 100 | 100 | 100 | 100 | 100 | 100 | 100 | 100 | 100 | 100 | 100 | 100 | 100 | 100 | 100 | 100 | 100 | 100 | 100 | 100 | 100 | 100 | 100 | 100 | 100 | 100 | 100 | 100 | 100 | 100 | 100 | 100 | 100 | 100 | 100 | 100 | 100 | 100 | 100 | 100 | 100 | 100 | 100 | 100 | 100 | 100 | 100 | 100 | 100 | 100 | 100 | 100 | 100 | 100 | 100 | 100 | 100 | 100 | 100 | 100 | 100 | 100 | 100 | 100 | 100 | 100 | 100 | 100 | 100 | 100 | 100 | 100 | 100 | 100 | 100 | 100 | 100 | 100 | 100 | 100 | 100 | 100 | 100 | 100 | 100 | 100 | 100 | 100 | 100 | 100 | 100 | 100 | 100 | 100 | 100 | 100 | 100 | 100 | 100 | 100 | 100 | 100 | 100 | 100 | 100 | 100 | 100 | 100 | 100 | 100 | 100 | 100 | 100 | 100 | 100 | 100 | 100 | 100 | 100 | 100 | 100 | 100 | 100 | 100
21 | Bend | C24H | C25H | 0 | 0.25 | 4 | 90 | 0 | 293 | 293 | 293 | 293 | 101325 | 1 | Steel | 0.25 | 0 | N | 0 | 0 | 293 | 0 | 0.00635 | 0.1016 | 1.5708 | 0 | 0.99572 | 1.6595e-05 | 0.52402 | 1.8126e-05 | 6.4981e-08 | 1.2047 | 1.5046e-05 | 221.1617 | 1004.1126 | 0.025658 | 0.70934 | 3.1669e-05 | 0.00635 | 0 | 3.1669e-05 | 0 | 18.3106 | 0.0020268 | 0 | 293 | 293 | 100 | 100 | 100 | 100 | 100 | 100 | 100 | 100 | 100 | 100 | 100 | 100 | 100 | 100 | 100 | 100 | 100 | 100 | 100 | 100 | 100 | 100 | 100 | 100 | 100 | 100 | 100 | 100 | 100 | 100 | 100 | 100 | 100 | 100 | 100 | 100 | 100 | 100 | 100 | 100 | 100 | 100 | 100 | 100 | 100 | 100 | 100 | 100 | 100 | 100 | 100 | 100 | 100 | 100 | 100 | 100 | 100 | 100 | 100 | 100 | 100 | 100 | 100 | 100 | 100 | 100 | 100 | 100 | 100 | 100 | 100 | 100 | 100 | 100 | 100 | 100 | 100 | 100 | 100 | 100 | 100 | 100 | 100 | 100 | 100 | 100 | 100 | 100 | 100 | 100 | 100 | 100 | 100 | 100 | 100 | 100 | 100 | 100 | 100 | 100 | 100 | 100 | 100 | 100 | 100 | 100 | 100 | 100 | 100 | 100 | 100 | 100 | 100 | 100 | 100 | 100 | 100 | 100 | 100 | 100 | 100 | 100 | 100 | 100 | 100 | 100 | 100 | 100 | 100 | 100 | 100 | 100 | 100 | 100 | 100 | 100 | 100 | 100 | 100 | 100 | 100 | 100 | 100 | 100 | 100 | 100 | 100 | 100 | 100 | 100 | 100 | 100 | 100 | 100 | 100 | 100 | 100 | 100 | 100 | 100 | 100 | 100 | 100 | 100 | 100 | 100 | 100 | 100 | 100 | 100 | 100 | 100 | 100 | 100 | 100 | 100 | 100 | 100 | 100 | 100 | 100 | 100 | 100 | 100 | 100 | 100 | 100 | 100 | 100 | 100 | 100 | 100 | 100 | 100 | 100 | 100 | 100 | 100 | 100
22 | Line | C25H | C26H | 0 | 0.25 | 10 | 0 | 0 | 293 | 293 | 293 | 293 | 101325 | 1 | Steel | 0.25 | 0 | N | 0 | 0 | 293 | 0 | 0.00635 | 0.254 | 0 | 0 | 0.99572 | 1.6595e-05 | 0.52402 | 1.8126e-05 | 6.4981e-08 | 1.2047 | 1.5046e-05 | 221.1617 | 1004.1126 | 0.025658 | 0.70934 | 3.1669e-05 | 0.00635 | 0 | 3.1669e-05 | 0 | 16.2357 | 0.0050671 | 0 | 293 | 293 | 100 | 100 | 100 | 100 | 100 | 100 | 100 | 100 | 100 | 100 | 100 | 100 | 100 | 100 | 100 | 100 | 100 | 100 | 100 | 100 | 100 | 100 | 100 | 100 | 100 | 100 | 100 | 100 | 100 | 100 | 100 | 100 | 100 | 100 | 100 | 100 | 100 | 100 | 100 | 100 | 100 | 100 | 100 | 100 | 100 | 100 | 100 | 100 | 100 | 100 | 100 | 100 | 100 | 100 | 100 | 100 | 100 | 100 | 100 | 100 | 100 | 100 | 100 | 100 | 100 | 100 | 100 | 100 | 100 | 100 | 100 | 100 | 100 | 100 | 100 | 100 | 100 | 100 | 100 | 100 | 100 | 100 | 100 | 100 | 100 | 100 | 100 | 100 | 100 | 100 | 100 | 100 | 100 | 100 | 100 | 100 | 100 | 100 | 100 | 100 | 100 | 100 | 100 | 100 | 100 | 100 | 100 | 100 | 100 | 100 | 100 | 100 | 100 | 100 | 100 | 100 | 100 | 100 | 100 | 100 | 100 | 100 | 100 | 100 | 100 | 100 | 100 | 100 | 100 | 100 | 100 | 100 | 100 | 100 | 100 | 100 | 100 | 100 | 100 | 100 | 100 | 100 | 100 | 100 | 100 | 100 | 100 | 100 | 100 | 100 | 100 | 100 | 100 | 100 | 100 | 100 | 100 | 100 | 100 | 100 | 100 | 100 | 100 | 100 | 100 | 100 | 100 | 100 | 100 | 100 | 100 | 100 | 100 | 100 | 100 | 100 | 100 | 100 | 100 | 100 | 100 | 100 | 100 | 100 | 100 | 100 | 100 | 100 | 100 | 100 | 100 | 100 | 100 | 100 | 100 | 100 | 100 | 100 | 100
23 | Bend | C26H | C27H | 0 | 0.25 | 4 | 90 | 0 | 293 | 293 | 293 | 293 | 101325 | 1 | Steel | 0.25 | 0 | N | 0 | 0 | 293 | 0 | 0.00635 | 0.1016 | 1.5708 | 0 | 0.99572 | 1.6595e-05 | 0.52402 | 1.8126e-05 | 6.4981e-08 | 1.2047 | 1.5046e-05 | 221.1617 | 1004.1126 | 0.025658 | 0.70934 | 3.1669e-05 | 0.00635 | 0 | 3.1669e-05 | 0 | 18.3106 | 0.0020268 | 0 | 293 | 293 | 100 | 100 | 100 | 100 | 100 | 100 | 100 | 100 | 100 | 100 | 100 | 100 | 100 | 100 | 100 | 100 | 100 | 100 | 100 | 100 | 100 | 100 | 100 | 100 | 100 | 100 | 100 | 100 | 100 | 100 | 100 | 100 | 100 | 100 | 100 | 100 | 100 | 100 | 100 | 100 | 100 | 100 | 100 | 100 | 100 | 100 | 100 | 100 | 100 | 100 | 100 | 100 | 100 | 100 | 100 | 100 | 100 | 100 | 100 | 100 | 100 | 100 | 100 | 100 | 100 | 100 | 100 | 100 | 100 | 100 | 100 | 100 | 100 | 100 | 100 | 100 | 100 | 100 | 100 | 100 | 100 | 100 | 100 | 100 | 100 | 100 | 100 | 100 | 100 | 100 | 100 | 100 | 100 | 100 | 100 | 100 | 100 | 100 | 100 | 100 | 100 | 100 | 100 | 100 | 100 | 100 | 100 | 100 | 100 | 100 | 100 | 100 | 100 | 100 | 100 | 100 | 100 | 100 | 100 | 100 | 100 | 100 | 100 | 100 | 100 | 100 | 100 | 100 | 100 | 100 | 100 | 100 | 100 | 100 | 100 | 100 | 100 | 100 | 100 | 100 | 100 | 100 | 100 | 100 | 100 | 100 | 100 | 100 | 100 | 100 | 100 | 100 | 100 | 100 | 100 | 100 | 100 | 100 | 100 | 100 | 100 | 100 | 100 | 100 | 100 | 100 | 100 | 100 | 100 | 100 | 100 | 100 | 100 | 100 | 100 | 100 | 100 | 100 | 100 | 100 | 100 | 100 | 100 | 100 | 100 | 100 | 100 | 100 | 100 | 100 | 100 | 100 | 100 | 100 | 100 | 100 | 100 | 100 | 100
24 | Line | C27H | C28H | 0 | 0.25 | 2 | 0 | -75 | 293 | 293 | 293 | 293 | 101325 | 1 | Steel | 0.25 | 0 | N | 0 | 0 | 293 | 0 | 0.00635 | 0.0508 | 0 | -1.309 | 0.99572 | 1.6595e-05 | 0.52402 | 1.8126e-05 | 6.4981e-08 | 1.2047 | 1.5046e-05 | 221.1617 | 1004.1126 | 0.025658 | 0.70934 | 3.1669e-05 | 0.00635 | 0 | 3.1669e-05 | 0 | 21.36 | 0.0010134 | 0 | 293 | 293 | 100 | 100 | 100 | 100 | 100 | 100 | 100 | 100 | 100 | 100 | 100 | 100 | 100 | 100 | 100 | 100 | 100 | 100 | 100 | 100 | 100 | 100 | 100 | 100 | 100 | 100 | 100 | 100 | 100 | 100 | 100 | 100 | 100 | 100 | 100 | 100 | 100 | 100 | 100 | 100 | 100 | 100 | 100 | 100 | 100 | 100 | 100 | 100 | 100 | 100 | 100 | 100 | 100 | 100 | 100 | 100 | 100 | 100 | 100 | 100 | 100 | 100 | 100 | 100 | 100 | 100 | 100 | 100 | 100 | 100 | 100 | 100 | 100 | 100 | 100 | 100 | 100 | 100 | 100 | 100 | 100 | 100 | 100 | 100 | 100 | 100 | 100 | 100 | 100 | 100 | 100 | 100 | 100 | 100 | 100 | 100 | 100 | 100 | 100 | 100 | 100 | 100 | 100 | 100 | 100 | 100 | 100 | 100 | 100 | 100 | 100 | 100 | 100 | 100 | 100 | 100 | 100 | 100 | 100 | 100 | 100 | 100 | 100 | 100 | 100 | 100 | 100 | 100 | 100 | 100 | 100 | 100 | 100 | 100 | 100 | 100 | 100 | 100 | 100 | 100 | 100 | 100 | 100 | 100 | 100 | 100 | 100 | 100 | 100 | 100 | 100 | 100 | 100 | 100 | 100 | 100 | 100 | 100 | 100 | 100 | 100 | 100 | 100 | 100 | 100 | 100 | 100 | 100 | 100 | 100 | 100 | 100 | 100 | 100 | 100 | 100 | 100 | 100 | 100 | 100 | 100 | 100 | 100 | 100 | 100 | 100 | 100 | 100 | 100 | 100 | 100 | 100 | 100 | 100 | 100 | 100 | 100 | 100 | 100
25 | Bend | C28H | C29H | 0 | 0.25 | 4 | 90 | 0 | 293 | 293 | 293 | 293 | 101325 | 1 | Steel | 0.25 | 0 | N | 0 | 0 | 293 | 0 | 0.00635 | 0.1016 | 1.5708 | 0 | 0.99572 | 1.6595e-05 | 0.52402 | 1.8126e-05 | 6.4981e-08 | 1.2047 | 1.5046e-05 | 221.1617 | 1004.1126 | 0.025658 | 0.70934 | 3.1669e-05 | 0.00635 | 0 | 3.1669e-05 | 0 | 18.3106 | 0.0020268 | 0 | 293 | 293 | 100 | 100 | 100 | 100 | 100 | 100 | 100 | 100 | 100 | 100 | 100 | 100 | 100 | 100 | 100 | 100 | 100 | 100 | 100 | 100 | 100 | 100 | 100 | 100 | 100 | 100 | 100 | 100 | 100 | 100 | 100 | 100 | 100 | 100 | 100 | 100 | 100 | 100 | 100 | 100 | 100 | 100 | 100 | 100 | 100 | 100 | 100 | 100 | 100 | 100 | 100 | 100 | 100 | 100 | 100 | 100 | 100 | 100 | 100 | 100 | 100 | 100 | 100 | 100 | 100 | 100 | 100 | 100 | 100 | 100 | 100 | 100 | 100 | 100 | 100 | 100 | 100 | 100 | 100 | 100 | 100 | 100 | 100 | 100 | 100 | 100 | 100 | 100 | 100 | 100 | 100 | 100 | 100 | 100 | 100 | 100 | 100 | 100 | 100 | 100 | 100 | 100 | 100 | 100 | 100 | 100 | 100 | 100 | 100 | 100 | 100 | 100 | 100 | 100 | 100 | 100 | 100 | 100 | 100 | 100 | 100 | 100 | 100 | 100 | 100 | 100 | 100 | 100 | 100 | 100 | 100 | 100 | 100 | 100 | 100 | 100 | 100 | 100 | 100 | 100 | 100 | 100 | 100 | 100 | 100 | 100 | 100 | 100 | 100 | 100 | 100 | 100 | 100 | 100 | 100 | 100 | 100 | 100 | 100 | 100 | 100 | 100 | 100 | 100 | 100 | 100 | 100 | 100 | 100 | 100 | 100 | 100 | 100 | 100 | 100 | 100 | 100 | 100 | 100 | 100 | 100 | 100 | 100 | 100 | 100 | 100 | 100 | 100 | 100 | 100 | 100 | 100 | 100 | 100 | 100 | 100 | 100 | 100 | 100
26 | PASS3 Line | C29H | C30H | 0 | 0.25 | 2 | 0 | 0 | 293 | 293 | 293 | 293 | 101325 | 1 | Steel | 0.25 | 0 | N | 0 | 0 | 293 | 0 | 0.00635 | 0.0508 | 0 | 0 | 0.99572 | 1.6595e-05 | 0.52402 | 1.8126e-05 | 6.4981e-08 | 1.2047 | 1.5046e-05 | 221.1617 | 1004.1126 | 0.025658 | 0.70934 | 3.1669e-05 | 0.00635 | 0 | 3.1669e-05 | 0 | 21.36 | 0.0010134 | 0 | 293 | 293 | 100 | 100 | 100 | 100 | 100 | 100 | 100 | 100 | 100 | 100 | 100 | 100 | 100 | 100 | 100 | 100 | 100 | 100 | 100 | 100 | 100 | 100 | 100 | 100 | 100 | 100 | 100 | 100 | 100 | 100 | 100 | 100 | 100 | 100 | 100 | 100 | 100 | 100 | 100 | 100 | 100 | 100 | 100 | 100 | 100 | 100 | 100 | 100 | 100 | 100 | 100 | 100 | 100 | 100 | 100 | 100 | 100 | 100 | 100 | 100 | 100 | 100 | 100 | 100 | 100 | 100 | 100 | 100 | 100 | 100 | 100 | 100 | 100 | 100 | 100 | 100 | 100 | 100 | 100 | 100 | 100 | 100 | 100 | 100 | 100 | 100 | 100 | 100 | 100 | 100 | 100 | 100 | 100 | 100 | 100 | 100 | 100 | 100 | 100 | 100 | 100 | 100 | 100 | 100 | 100 | 100 | 100 | 100 | 100 | 100 | 100 | 100 | 100 | 100 | 100 | 100 | 100 | 100 | 100 | 100 | 100 | 100 | 100 | 100 | 100 | 100 | 100 | 100 | 100 | 100 | 100 | 100 | 100 | 100 | 100 | 100 | 100 | 100 | 100 | 100 | 100 | 100 | 100 | 100 | 100 | 100 | 100 | 100 | 100 | 100 | 100 | 100 | 100 | 100 | 100 | 100 | 100 | 100 | 100 | 100 | 100 | 100 | 100 | 100 | 100 | 100 | 100 | 100 | 100 | 100 | 100 | 100 | 100 | 100 | 100 | 100 | 100 | 100 | 100 | 100 | 100 | 100 | 100 | 100 | 100 | 100 | 100 | 100 | 100 | 100 | 100 | 100 | 100 | 100 | 100 | 100 | 100 | 100 | 100
[48 empty] | 99.8934 | 99.8921 | 99.8907 | 99.8893 | 99.8879 | 99.8865 | 99.885 | 99.8835 | 99.882 | 99.8805 | 99.879 | 99.8774 | 99.8758 | 99.8742 | 99.8726 | 99.8709 | 99.8692 | 99.8675 | 99.8658 | 99.864 | 99.8622 | 99.8604 | 99.8585 | 99.8566 | 99.8547 | 99.8528 | 99.8508 | 99.8488 | 99.8468 | 99.8447 | 99.8426 | 99.8404 | 99.8382 | 99.836 | 99.8337 | 99.8314 | 99.8291 | 99.8267 | 99.8243 | 99.8218 | 99.8193 | 99.8167 | 99.8141 | 99.8114 | 99.8086 | 99.8059 | 99.803 | 99.8001 | 99.7971 | 99.7941 | 99.791 | 99.7879 | 99.7846 | 99.7813 | 99.778 | 99.7745 | 99.771 | 99.7673 | 99.7636 | 99.7598 | 99.7559 | 99.752 | 99.7479 | 99.7437 | 99.7394 | 99.7349 | 99.7304 | 99.7258 | 99.721 | 99.716 | 99.711 | 99.7058 | 99.7004 | 99.6949 | 99.6893 | 99.6834 | 99.6774 | 99.6712 | 99.6648 | 99.6582 | 99.6515 | 99.6445 | 99.6372 | 99.6298 | 99.6221 | 99.6141 | 99.6059 | 99.5974 | 99.5887 | 99.5796 | 99.5703 | 99.5606 | 99.5506 | 99.5402 | 99.5296 | 99.5185 | 99.507 | 99.4952 | 99.483 | 99.4703 | 99.4572 | 99.4436 | 99.4296 | 99.415 | 99.4 | 99.3844 | 99.3683 | 99.3516 | 99.3344 | 99.3165 | 99.298 | 99.2789 | 99.2591 | 99.2386 | 99.2174 | 99.1955 | 99.1728 | 99.1493 | 99.125 | 99.0999 | 99.0739 | 99.047 | 99.0191 | 98.9903 | 98.9605 | 98.9297 | 98.8978 | 98.8648 | 98.8306 | 98.7953 | 98.7588 | 98.721 | 98.6819 | 98.6414 | 98.5996 | 98.5563 | 98.5115 | 98.4652 | 98.4173 | 98.3677 | 98.3165 | 98.2634 | 98.2086 | 98.1518 | 98.0931 | 98.0323 | 97.9695 | 97.9045 | 97.8372 | 97.7676 | 97.6956 | 97.6212 | 97.5441 | 97.4644 | 97.382 | 97.2967 | 97.2084 | 97.1171 | 97.0227 | 96.925 | 96.8239 | 96.7193 | 96.6111 | 96.4991 | 96.3833 | 96.2635 | 96.1395 | 96.0113 | 95.8786 | 95.7414 | 95.5994 | 95.4525 | 95.3005 | 95.1432 | 94.9805 | 94.8122 | 94.6381 | 94.458 | 94.2716 | 94.0788 | 93.8793 | 93.6729 | 93.4594 | 93.2385 | 93.01 | 92.7736 | 92.529 | 92.2759 | 92.0141 | 91.7432 | 91.463 | 91.1731 | 90.8732 | 90.5629 | 90.2418 | 89.9097 | 89.5661 | 89.2106 | 88.8428

## Inlet
NO | Name | From | To | Ignore | ID(Inch) | Length(Inch) | Bend(Deg) | θ (from horizon) (Deg) | Tg(K) | Tw(K) | T1(K) | T2(K) | Pg(Pa) | Q(SLPM) | Material | ID (Second) (Inch) | Half_Theta (Second) (Deg) | Sampling Probe | U0(m/s) | Theta Probe(Deg) | Ambient Air Temp (K) | Insulation RSI (m^2.C/W) | Inner Diameter(meter) | Length(meter) | Bend Angle(Rad) | Theta Angle(Rad) | Actual Flow rate(lpm) | Actual Flow rate(m3/s) | Flow velocity rate(m/s) | Dynamic Viscosity(kg/m/s) | Mean free path(meter) | Density(kg/m^3) | Kinematic Viscosity(m^2/s) | Reynolds | Specific heat(J/kg/K) | Thermal Conductivity(W/m/K) | Prandtl | Tube Area(m^2) | Inner Diameter (Second) (meter) | Half Theta (Second) (Rad) | Tube Area (Second) (m^2) | Probe Theta (Rad) | Total Wall Heat Resistance | Tube Surface Area(m^2) | Heat loss(W) | Calculated Outlet Temperature K) | Calculated Wall Temperature (K) | 1e-08 | 1.0355e-08 | 1.0723e-08 | 1.1103e-08 | 1.1498e-08 | 1.1906e-08 | 1.2328e-08 | 1.2766e-08 | 1.3219e-08 | 1.3689e-08 | 1.4175e-08 | 1.4678e-08 | 1.5199e-08 | 1.5739e-08 | 1.6298e-08 | 1.6876e-08 | 1.7475e-08 | 1.8096e-08 | 1.8738e-08 | 1.9403e-08 | 2.0092e-08 | 2.0806e-08 | 2.1544e-08 | 2.2309e-08 | 2.3101e-08 | 2.3921e-08 | 2.4771e-08 | 2.565e-08 | 2.6561e-08 | 2.7504e-08 | 2.848e-08 | 2.9492e-08 | 3.0539e-08 | 3.1623e-08 | 3.2745e-08 | 3.3908e-08 | 3.5112e-08 | 3.6359e-08 | 3.7649e-08 | 3.8986e-08 | 4.037e-08 | 4.1803e-08 | 4.3288e-08 | 4.4824e-08 | 4.6416e-08 | 4.8064e-08 | 4.977e-08 | 5.1537e-08 | 5.3367e-08 | 5.5262e-08 | 5.7224e-08 | 5.9255e-08 | 6.1359e-08 | 6.3538e-08 | 6.5793e-08 | 6.8129e-08 | 7.0548e-08 | 7.3053e-08 | 7.5646e-08 | 7.8332e-08 | 8.1113e-08 | 8.3993e-08 | 8.6975e-08 | 9.0063e-08 | 9.326e-08 | 9.6571e-08 | 1e-07 | 1.0355e-07 | 1.0723e-07 | 1.1103e-07 | 1.1498e-07 | 1.1906e-07 | 1.2328e-07 | 1.2766e-07 | 1.3219e-07 | 1.3689e-07 | 1.4175e-07 | 1.4678e-07 | 1.5199e-07 | 1.5739e-07 | 1.6298e-07 | 1.6876e-07 | 1.7475e-07 | 1.8096e-07 | 1.8738e-07 | 1.9403e-07 | 2.0092e-07 | 2.0806e-07 | 2.1544e-07 | 2.2309e-07 | 2.3101e-07 | 2.3921e-07 | 2.4771e-07 | 2.565e-07 | 2.6561e-07 | 2.7504e-07 | 2.848e-07 | 2.9492e-07 | 3.0539e-07 | 3.1623e-07 | 3.2745e-07 | 3.3908e-07 | 3.5112e-07 | 3.6359e-07 | 3.7649e-07 | 3.8986e-07 | 4.037e-07 | 4.1803e-07 | 4.3288e-07 | 4.4824e-07 | 4.6416e-07 | 4.8064e-07 | 4.977e-07 | 5.1537e-07 | 5.3367e-07 | 5.5262e-07 | 5.7224e-07 | 5.9255e-07 | 6.1359e-07 | 6.3538e-07 | 6.5793e-07 | 6.8129e-07 | 7.0548e-07 | 7.3053e-07 | 7.5646e-07 | 7.8332e-07 | 8.1113e-07 | 8.3993e-07 | 8.6975e-07 | 9.0063e-07 | 9.326e-07 | 9.6571e-07 | 1e-06 | 1.0355e-06 | 1.0723e-06 | 1.1103e-06 | 1.1498e-06 | 1.1906e-06 | 1.2328e-06 | 1.2766e-06 | 1.3219e-06 | 1.3689e-06 | 1.4175e-06 | 1.4678e-06 | 1.5199e-06 | 1.5739e-06 | 1.6298e-06 | 1.6876e-06 | 1.7475e-06 | 1.8096e-06 | 1.8738e-06 | 1.9403e-06 | 2.0092e-06 | 2.0806e-06 | 2.1544e-06 | 2.2309e-06 | 2.3101e-06 | 2.3921e-06 | 2.4771e-06 | 2.565e-06 | 2.6561e-06 | 2.7504e-06 | 2.848e-06 | 2.9492e-06 | 3.0539e-06 | 3.1623e-06 | 3.2745e-06 | 3.3908e-06 | 3.5112e-06 | 3.6359e-06 | 3.7649e-06 | 3.8986e-06 | 4.037e-06 | 4.1803e-06 | 4.3288e-06 | 4.4824e-06 | 4.6416e-06 | 4.8064e-06 | 4.977e-06 | 5.1537e-06 | 5.3367e-06 | 5.5262e-06 | 5.7224e-06 | 5.9255e-06 | 6.1359e-06 | 6.3538e-06 | 6.5793e-06 | 6.8129e-06 | 7.0548e-06 | 7.3053e-06 | 7.5646e-06 | 7.8332e-06 | 8.1113e-06 | 8.3993e-06 | 8.6975e-06 | 9.0063e-06 | 9.326e-06 | 9.6571e-06 | 1e-05
1 | Main Duct Entrance | - | - | 0 | 15 | 8 | 0 | 90 | 360 | 356.339 | 360 | 359.9826 | 101325 | 60000 | Steel | 15 | 0 | N | 0 | 0 | 293 | 0.73 | 0.381 | 0.2032 | 0 | 1.5708 | 73404.4722 | 1.2234 | 10.7308 | 2.117e-05 | 8.4125e-08 | 0.98052 | 2.1591e-05 | 189360.3607 | 1008.7417 | 0.030683 | 0.69599 | 0.11401 | 0.381 | 0 | 0.11401 | 0 | 1.295 | 0.24322 | 21.1031 | 359.9826 | 356.339 | 100 | 100 | 100 | 100 | 100 | 100 | 100 | 100 | 100 | 100 | 100 | 100 | 100 | 100 | 100 | 100 | 100 | 100 | 100 | 100 | 100 | 100 | 100 | 100 | 100 | 100 | 100 | 100 | 100 | 100 | 100 | 100 | 100 | 100 | 100 | 100 | 100 | 100 | 100 | 100 | 100 | 100 | 100 | 100 | 100 | 100 | 100 | 100 | 100 | 100 | 100 | 100 | 100 | 100 | 100 | 100 | 100 | 100 | 100 | 100 | 100 | 100 | 100 | 100 | 100 | 100 | 100 | 100 | 100 | 100 | 100 | 100 | 100 | 100 | 100 | 100 | 100 | 100 | 100 | 100 | 100 | 100 | 100 | 100 | 100 | 100 | 100 | 100 | 100 | 100 | 100 | 100 | 100 | 100 | 100 | 100 | 100 | 100 | 100 | 100 | 100 | 100 | 100 | 100 | 100 | 100 | 100 | 100 | 100 | 100 | 100 | 100 | 100 | 100 | 100 | 100 | 100 | 100 | 100 | 100 | 100 | 100 | 100 | 100 | 100 | 100 | 100 | 100 | 100 | 100 | 100 | 100 | 100 | 100 | 100 | 100 | 100 | 100 | 100 | 100 | 100 | 100 | 100 | 100 | 100 | 100 | 100 | 100 | 100 | 100 | 100 | 100 | 100 | 100 | 100 | 100 | 100 | 100 | 100 | 100 | 100 | 100 | 100 | 100 | 100 | 100 | 100 | 100 | 100 | 100 | 100 | 100 | 100 | 100 | 100 | 100 | 100 | 100 | 100 | 100 | 100 | 100 | 100 | 100 | 100 | 100 | 100 | 100 | 100 | 100 | 100 | 100 | 100 | 100 | 100 | 100 | 100 | 100 | 100
2 | Bend | - | - | 0 | 15 | 10 | 90 | 0 | 359.9826 | 356.3225 | 359.9826 | 359.9608 | 101325 | 60000 | Steel | 15 | 0 | N | 0 | 0 | 293 | 0.73 | 0.381 | 0.254 | 1.5708 | 0 | 73400.9163 | 1.2233 | 10.7303 | 2.1169e-05 | 8.412e-08 | 0.98057 | 2.1589e-05 | 189367.1006 | 1008.74 | 0.030682 | 0.69599 | 0.11401 | 0.381 | 0 | 0.11401 | 0 | 1.295 | 0.30402 | 26.372 | 359.9608 | 356.3225 | 100 | 100 | 100 | 100 | 100 | 100 | 100 | 100 | 100 | 100 | 100 | 100 | 100 | 100 | 100 | 100 | 100 | 100 | 100 | 100 | 100 | 100 | 100 | 100 | 100 | 100 | 100 | 100 | 100 | 100 | 100 | 100 | 100 | 100 | 100 | 100 | 100 | 100 | 100 | 100 | 100 | 100 | 100 | 100 | 100 | 100 | 100 | 100 | 100 | 100 | 100 | 100 | 100 | 100 | 100 | 100 | 100 | 100 | 100 | 100 | 100 | 100 | 100 | 100 | 100 | 100 | 100 | 100 | 100 | 100 | 100 | 100 | 100 | 100 | 100 | 100 | 100 | 100 | 100 | 100 | 100 | 100 | 100 | 100 | 100 | 100 | 100 | 100 | 100 | 100 | 100 | 100 | 100 | 100 | 100 | 100 | 100 | 100 | 100 | 100 | 100 | 100 | 100 | 100 | 100 | 100 | 100 | 100 | 100 | 100 | 100 | 100 | 100 | 100 | 100 | 100 | 100 | 100 | 100 | 100 | 100 | 100 | 100 | 100 | 100 | 100 | 100 | 100 | 100 | 100 | 100 | 100 | 100 | 100 | 100 | 100 | 100 | 100 | 100 | 100 | 100 | 100 | 100 | 100 | 100 | 100 | 100 | 100 | 100 | 100 | 100 | 100 | 100 | 100 | 100 | 100 | 100 | 100 | 100 | 100 | 100 | 100 | 100 | 100 | 100 | 100 | 100 | 100 | 100 | 100 | 100 | 100 | 100 | 100 | 100 | 100 | 100 | 100 | 100 | 100 | 100 | 100 | 100 | 100 | 100 | 100 | 100 | 100 | 100 | 100 | 100 | 100 | 100 | 100 | 100 | 100 | 100 | 100 | 100
3 | Main Duct | - | - | 0 | 15 | 40 | 0 | 0 | 359.9608 | 356.3018 | 359.9608 | 359.8736 | 101325 | 60000 | Steel | 15 | 0 | N | 0 | 0 | 293 | 0.73 | 0.381 | 1.016 | 0 | 0 | 73396.4724 | 1.2233 | 10.7296 | 2.1168e-05 | 8.4114e-08 | 0.98063 | 2.1587e-05 | 189375.5242 | 1008.7379 | 0.030681 | 0.69599 | 0.11401 | 0.381 | 0 | 0.11401 | 0 | 1.295 | 1.2161 | 105.4537 | 359.8736 | 356.3018 | 100 | 100 | 100 | 100 | 100 | 100 | 100 | 100 | 100 | 100 | 100 | 100 | 100 | 100 | 100 | 100 | 100 | 100 | 100 | 100 | 100 | 100 | 100 | 100 | 100 | 100 | 100 | 100 | 100 | 100 | 100 | 100 | 100 | 100 | 100 | 100 | 100 | 100 | 100 | 100 | 100 | 100 | 100 | 100 | 100 | 100 | 100 | 100 | 100 | 100 | 100 | 100 | 100 | 100 | 100 | 100 | 100 | 100 | 100 | 100 | 100 | 100 | 100 | 100 | 100 | 100 | 100 | 100 | 100 | 100 | 100 | 100 | 100 | 100 | 100 | 100 | 100 | 100 | 100 | 100 | 100 | 100 | 100 | 100 | 100 | 100 | 100 | 100 | 100 | 100 | 100 | 100 | 100 | 100 | 100 | 100 | 100 | 100 | 100 | 100 | 100 | 100 | 100 | 100 | 100 | 100 | 100 | 100 | 100 | 100 | 100 | 100 | 100 | 100 | 100 | 100 | 100 | 100 | 100 | 100 | 100 | 100 | 100 | 100 | 100 | 100 | 100 | 100 | 100 | 100 | 100 | 100 | 100 | 100 | 100 | 100 | 100 | 100 | 100 | 100 | 100 | 100 | 100 | 100 | 100 | 100 | 100 | 100 | 100 | 100 | 100 | 100 | 100 | 100 | 100 | 100 | 100 | 100 | 100 | 100 | 100 | 100 | 100 | 100 | 100 | 100 | 100 | 100 | 100 | 100 | 100 | 100 | 100 | 100 | 100 | 100 | 100 | 100 | 100 | 100 | 100 | 100 | 100 | 100 | 100 | 100 | 100 | 100 | 100 | 100 | 100 | 100 | 100 | 100 | 100 | 100 | 100 | 100 | 100
4 | Bend | - | - | 0 | 15 | 20 | 135 | 0 | 359.8736 | 356.2193 | 359.8736 | 359.8301 | 101325 | 60000 | Steel | 15 | 0 | N | 0 | 0 | 293 | 0.73 | 0.381 | 0.508 | 2.3562 | 0 | 73378.7029 | 1.223 | 10.727 | 2.1165e-05 | 8.4088e-08 | 0.98086 | 2.1578e-05 | 189409.2177 | 1008.7293 | 0.030674 | 0.69601 | 0.11401 | 0.381 | 0 | 0.11401 | 0 | 1.295 | 0.60805 | 52.6581 | 359.8301 | 356.2193 | 100 | 100 | 100 | 100 | 100 | 100 | 100 | 100 | 100 | 100 | 100 | 100 | 100 | 100 | 100 | 100 | 100 | 100 | 100 | 100 | 100 | 100 | 100 | 100 | 100 | 100 | 100 | 100 | 100 | 100 | 100 | 100 | 100 | 100 | 100 | 100 | 100 | 100 | 100 | 100 | 100 | 100 | 100 | 100 | 100 | 100 | 100 | 100 | 100 | 100 | 100 | 100 | 100 | 100 | 100 | 100 | 100 | 100 | 100 | 100 | 100 | 100 | 100 | 100 | 100 | 100 | 100 | 100 | 100 | 100 | 100 | 100 | 100 | 100 | 100 | 100 | 100 | 100 | 100 | 100 | 100 | 100 | 100 | 100 | 100 | 100 | 100 | 100 | 100 | 100 | 100 | 100 | 100 | 100 | 100 | 100 | 100 | 100 | 100 | 100 | 100 | 100 | 100 | 100 | 100 | 100 | 100 | 100 | 100 | 100 | 100 | 100 | 100 | 100 | 100 | 100 | 100 | 100 | 100 | 100 | 100 | 100 | 100 | 100 | 100 | 100 | 100 | 100 | 100 | 100 | 100 | 100 | 100 | 100 | 100 | 100 | 100 | 100 | 100 | 100 | 100 | 100 | 100 | 100 | 100 | 100 | 100 | 100 | 100 | 100 | 100 | 100 | 100 | 100 | 100 | 100 | 100 | 100 | 100 | 100 | 100 | 100 | 100 | 100 | 100 | 100 | 100 | 100 | 100 | 100 | 100 | 100 | 100 | 100 | 100 | 100 | 100 | 100 | 100 | 100 | 100 | 100 | 100 | 100 | 100 | 100 | 100 | 100 | 100 | 100 | 100 | 100 | 100 | 100 | 100 | 100 | 100 | 100 | 100
5 | Main Duct | - | - | 0 | 15 | 120 | 0 | 0 | 359.8301 | 356.178 | 359.8301 | 359.5692 | 101325 | 60000 | Steel | 15 | 0 | N | 0 | 0 | 293 | 0.73 | 0.381 | 3.048 | 0 | 0 | 73369.8297 | 1.2228 | 10.7257 | 2.1163e-05 | 8.4076e-08 | 0.98098 | 2.1573e-05 | 189426.0487 | 1008.725 | 0.030671 | 0.69601 | 0.11401 | 0.381 | 0 | 0.11401 | 0 | 1.295 | 3.6483 | 315.7424 | 359.5692 | 356.178 | 100 | 100 | 100 | 100 | 100 | 100 | 100 | 100 | 100 | 100 | 100 | 100 | 100 | 100 | 100 | 100 | 100 | 100 | 100 | 100 | 100 | 100 | 100 | 100 | 100 | 100 | 100 | 100 | 100 | 100 | 100 | 100 | 100 | 100 | 100 | 100 | 100 | 100 | 100 | 100 | 100 | 100 | 100 | 100 | 100 | 100 | 100 | 100 | 100 | 100 | 100 | 100 | 100 | 100 | 100 | 100 | 100 | 100 | 100 | 100 | 100 | 100 | 100 | 100 | 100 | 100 | 100 | 100 | 100 | 100 | 100 | 100 | 100 | 100 | 100 | 100 | 100 | 100 | 100 | 100 | 100 | 100 | 100 | 100 | 100 | 100 | 100 | 100 | 100 | 100 | 100 | 100 | 100 | 100 | 100 | 100 | 100 | 100 | 100 | 100 | 100 | 100 | 100 | 100 | 100 | 100 | 100 | 100 | 100 | 100 | 100 | 100 | 100 | 100 | 100 | 100 | 100 | 100 | 100 | 100 | 100 | 100 | 100 | 100 | 100 | 100 | 100 | 100 | 100 | 100 | 100 | 100 | 100 | 100 | 100 | 100 | 100 | 100 | 100 | 100 | 100 | 100 | 100 | 100 | 100 | 100 | 100 | 100 | 100 | 100 | 100 | 100 | 100 | 100 | 100 | 100 | 100 | 100 | 100 | 100 | 100 | 100 | 100 | 100 | 100 | 100 | 100 | 100 | 100 | 100 | 100 | 100 | 100 | 100 | 100 | 100 | 100 | 100 | 100 | 100 | 100 | 100 | 100 | 100 | 100 | 100 | 100 | 100 | 100 | 100 | 100 | 100 | 100 | 100 | 100 | 100 | 100 | 100 | 100
6 | From Main Duct | C11A | C12A | 0 | 0.75 | 8 | 90 | -45 | 359.5692 | 293 | 359.5692 | 338.1668 | 101325 | 30 | Steel | 0.75 | 0 | Y | 5.5 | -90 | 293 | 0 | 0.01905 | 0.2032 | 1.5708 | -0.7854 | 36.6583 | 0.00061097 | 2.1436 | 2.1152e-05 | 8.4001e-08 | 0.9817 | 2.1546e-05 | 1895.2705 | 1008.6993 | 0.030652 | 0.69606 | 0.00028502 | 0.01905 | 0 | 0.00028502 | -1.5708 | 15.9949 | 0.012161 | 12.9486 | 338.1668 | 293 | 100 | 100 | 100 | 100 | 100 | 100 | 100 | 100 | 100 | 100 | 100 | 100 | 100 | 100 | 100 | 100 | 100 | 100 | 100 | 100 | 100 | 100 | 100 | 100 | 100 | 100 | 100 | 100 | 100 | 100 | 100 | 100 | 100 | 100 | 100 | 100 | 100 | 100 | 100 | 100 | 100 | 100 | 100 | 100 | 100 | 100 | 100 | 100 | 100 | 100 | 100 | 100 | 100 | 100 | 100 | 100 | 100 | 100 | 100 | 100 | 100 | 100 | 100 | 100 | 100 | 100 | 100 | 100 | 100 | 100 | 100 | 100 | 100 | 100 | 100 | 100 | 100 | 100 | 100 | 100 | 100 | 100 | 100 | 100 | 100 | 100 | 100 | 100 | 100 | 100 | 100 | 100 | 100 | 100 | 100 | 100 | 100 | 100 | 100 | 100 | 100 | 100 | 100 | 100 | 100 | 100 | 100 | 100 | 100 | 100 | 100 | 100 | 100 | 100 | 99.9999 | 99.9999 | 99.9999 | 99.9999 | 99.9999 | 99.9999 | 99.9999 | 99.9999 | 99.9999 | 99.9999 | 99.9999 | 99.9999 | 99.9998 | 99.9998 | 99.9998 | 99.9998 | 99.9998 | 99.9998 | 99.9997 | 99.9997 | 99.9997 | 99.9996 | 99.9996 | 99.9996 | 99.9995 | 99.9995 | 99.9994 | 99.9993 | 99.9993 | 99.9992 | 99.9991 | 99.999 | 99.9989 | 99.9988 | 99.9987 | 99.9985 | 99.9984 | 99.9982 | 99.998 | 99.9978 | 99.9976 | 99.9973 | 99.997 | 99.9967 | 99.9963 | 99.9959 | 99.9955 | 99.995 | 99.9944 | 99.9938 | 99.9931 | 99.9924 | 99.9916 | 99.9906 | 99.9896 | 99.9884 | 99.9871 | 99.9857 | 99.9841 | 99.9824 | 99.9804 | 99.9782 | 99.9758 | 99.9731 | 99.9701 | 99.9667 | 99.963 | 99.9589 | 99.9543 | 99.9491 | 99.9434 | 99.937 | 99.93 | 99.9221 | 99.9133 | 99.9035 | 99.8926 | 99.8805 | 99.867 | 99.852 | 99.8353 | 99.8167 | 99.7959 | 99.7728 | 99.7471
7 | Line | C12A | C13A | 0 | 0.75 | 10 | 0 | -90 | 338.1668 | 293 | 338.1668 | 322.0687 | 101325 | 30 | Steel | 0.75 | 0 | N | 0 | 0 | 293 | 0 | 0.01905 | 0.254 | 0 | -1.5708 | 34.4763 | 0.00057461 | 2.016 | 2.0212e-05 | 7.7843e-08 | 1.0438 | 1.9363e-05 | 1983.3814 | 1006.7865 | 0.029079 | 0.69979 | 0.00028502 | 0.01905 | 0 | 0.00028502 | 0 | 14.1583 | 0.015201 | 9.721 | 322.0687 | 293 | 100 | 100 | 100 | 100 | 100 | 100 | 100 | 100 | 100 | 100 | 100 | 100 | 100 | 100 | 100 | 100 | 100 | 100 | 100 | 100 | 100 | 100 | 100 | 100 | 100 | 100 | 100 | 100 | 100 | 100 | 100 | 100 | 100 | 100 | 100 | 100 | 100 | 100 | 100 | 100 | 100 | 100 | 100 | 100 | 100 | 100 | 100 | 100 | 100 | 100 | 100 | 100 | 100 | 100 | 100 | 100 | 100 | 100 | 100 | 100 | 100 | 100 | 100 | 100 | 100 | 100 | 100 | 100 | 100 | 100 | 100 | 100 | 100 | 100 | 100 | 100 | 100 | 100 | 100 | 100 | 100 | 100 | 100 | 100 | 100 | 100 | 100 | 100 | 100 | 100 | 100 | 100 | 100 | 100 | 100 | 100 | 100 | 100 | 100 | 100 | 100 | 100 | 100 | 100 | 100 | 100 | 100 | 100 | 100 | 100 | 100 | 100 | 100 | 100 | 100 | 100 | 100 | 100 | 100 | 100 | 100 | 100 | 100 | 100 | 100 | 100 | 100 | 100 | 100 | 100 | 100 | 100 | 100 | 100 | 100 | 100 | 100 | 100 | 100 | 100 | 100 | 100 | 100 | 100 | 100 | 100 | 100 | 100 | 100 | 100 | 100 | 100 | 100 | 100 | 100 | 100 | 100 | 100 | 100 | 100 | 100 | 100 | 100 | 100 | 100 | 100 | 100 | 100 | 100 | 100 | 100 | 100 | 100 | 100 | 100 | 100 | 100 | 100 | 100 | 100 | 100 | 100 | 100 | 100 | 100 | 100 | 100 | 100 | 100 | 100 | 100 | 100 | 100 | 100 | 100 | 100 | 100 | 100 | 100
8 | Line | C13A | C14A | 0 | 0.75 | 50 | 0 | -90 | 322.0687 | 293 | 322.0687 | 293 | 101325 | 90 | Steel | 0.75 | 0 | N | 0 | 0 | 293 | 0 | 0.01905 | 1.27 | 0 | -1.5708 | 98.5053 | 0.0016418 | 5.7601 | 1.9485e-05 | 7.3237e-08 | 1.096 | 1.7778e-05 | 6172.0397 | 1005.6137 | 0.027876 | 0.70293 | 0.00028502 | 0.01905 | 0 | 0.00028502 | 0 | 29.3296 | 0.076006 | 64.8007 | 286.2566 | 293 | 100 | 100 | 100 | 100 | 100 | 100 | 100 | 100 | 100 | 100 | 100 | 100 | 100 | 100 | 100 | 100 | 100 | 100 | 100 | 100 | 100 | 100 | 100 | 100 | 100 | 100 | 100 | 100 | 100 | 100 | 100 | 100 | 100 | 100 | 100 | 100 | 100 | 100 | 100 | 100 | 100 | 100 | 100 | 100 | 100 | 100 | 100 | 100 | 100 | 100 | 100 | 100 | 100 | 100 | 100 | 100 | 100 | 100 | 100 | 100 | 100 | 100 | 100 | 100 | 100 | 100 | 100 | 100 | 100 | 100 | 100 | 100 | 100 | 100 | 100 | 100 | 100 | 100 | 100 | 100 | 100 | 100 | 100 | 100 | 100 | 100 | 100 | 100 | 100 | 100 | 100 | 100 | 100 | 100 | 100 | 100 | 100 | 100 | 100 | 100 | 100 | 100 | 100 | 100 | 100 | 100 | 100 | 100 | 100 | 100 | 100 | 100 | 100 | 100 | 100 | 100 | 100 | 100 | 100 | 100 | 100 | 100 | 100 | 100 | 100 | 100 | 100 | 100 | 100 | 100 | 100 | 100 | 100 | 100 | 100 | 100 | 100 | 100 | 100 | 100 | 100 | 100 | 100 | 100 | 100 | 100 | 100 | 100 | 100 | 100 | 100 | 100 | 100 | 100 | 100 | 100 | 100 | 100 | 100 | 100 | 100 | 100 | 100 | 100 | 100 | 100 | 100 | 100 | 100 | 100 | 100 | 100 | 100 | 100 | 100 | 100 | 100 | 100 | 100 | 100 | 100 | 100 | 100 | 100 | 100 | 100 | 100 | 100 | 100 | 100 | 100 | 100 | 100 | 100 | 100 | 100 | 100 | 100 | 100
9 | Bend | C14A | C15A | 0 | 0.75 | 30 | 90 | -45 | 293 | 293 | 293 | 293 | 101325 | 90 | Steel | 0.75 | 0 | N | 0 | 0 | 293 | 0 | 0.01905 | 0.762 | 1.5708 | -0.7854 | 89.6146 | 0.0014936 | 5.2402 | 1.8126e-05 | 6.4981e-08 | 1.2047 | 1.5046e-05 | 6634.8518 | 1004.1126 | 0.025658 | 0.70934 | 0.00028502 | 0.01905 | 0 | 0.00028502 | 0 | 28.8357 | 0.045604 | 0 | 293 | 293 | 100 | 100 | 100 | 100 | 100 | 100 | 100 | 100 | 100 | 100 | 100 | 100 | 100 | 100 | 100 | 100 | 100 | 100 | 100 | 100 | 100 | 100 | 100 | 100 | 100 | 100 | 100 | 100 | 100 | 100 | 100 | 100 | 100 | 100 | 100 | 100 | 100 | 100 | 100 | 100 | 100 | 100 | 100 | 100 | 100 | 100 | 100 | 100 | 100 | 100 | 100 | 100 | 100 | 100 | 100 | 100 | 100 | 100 | 100 | 100 | 100 | 100 | 100 | 100 | 100 | 100 | 100 | 100 | 100 | 100 | 100 | 100 | 100 | 100 | 100 | 100 | 100 | 100 | 100 | 100 | 100 | 100 | 100 | 100 | 100 | 100 | 100 | 100 | 100 | 100 | 100 | 100 | 100 | 100 | 100 | 100 | 100 | 100 | 100 | 100 | 100 | 100 | 100 | 100 | 100 | 100 | 100 | 100 | 100 | 100 | 100 | 100 | 100 | 100 | 100 | 100 | 100 | 100 | 100 | 100 | 100 | 100 | 100 | 100 | 100 | 100 | 100 | 100 | 100 | 100 | 100 | 100 | 100 | 100 | 100 | 100 | 100 | 100 | 100 | 100 | 100 | 100 | 100 | 100 | 100 | 100 | 100 | 100 | 100 | 100 | 100 | 100 | 100 | 100 | 100 | 100 | 100 | 100 | 100 | 100 | 100 | 100 | 100 | 100 | 100 | 100 | 100 | 100 | 100 | 100 | 100 | 100 | 100 | 100 | 100 | 100 | 100 | 100 | 100 | 100 | 100 | 100 | 100 | 100 | 100 | 100 | 100 | 100 | 100 | 100 | 100 | 100 | 100 | 100 | 100 | 100 | 100 | 100 | 100
10 | Line | C15A | C16A | 0 | 0.75 | 20 | 0 | 0 | 293 | 293 | 293 | 293 | 101325 | 90 | Steel | 0.75 | 0 | N | 0 | 0 | 293 | 0 | 0.01905 | 0.508 | 0 | 0 | 89.6146 | 0.0014936 | 5.2402 | 1.8126e-05 | 6.4981e-08 | 1.2047 | 1.5046e-05 | 6634.8518 | 1004.1126 | 0.025658 | 0.70934 | 0.00028502 | 0.01905 | 0 | 0.00028502 | 0 | 28.8357 | 0.030402 | 0 | 293 | 293 | 100 | 100 | 100 | 100 | 100 | 100 | 100 | 100 | 100 | 100 | 100 | 100 | 100 | 100 | 100 | 100 | 100 | 100 | 100 | 100 | 100 | 100 | 100 | 100 | 100 | 100 | 100 | 100 | 100 | 100 | 100 | 100 | 100 | 100 | 100 | 100 | 100 | 100 | 100 | 100 | 100 | 100 | 100 | 100 | 100 | 100 | 100 | 100 | 100 | 100 | 100 | 100 | 100 | 100 | 100 | 100 | 100 | 100 | 100 | 100 | 100 | 100 | 100 | 100 | 100 | 100 | 100 | 100 | 100 | 100 | 100 | 100 | 100 | 100 | 100 | 100 | 100 | 100 | 100 | 100 | 100 | 100 | 100 | 100 | 100 | 100 | 100 | 100 | 100 | 100 | 100 | 100 | 100 | 100 | 100 | 100 | 100 | 100 | 100 | 100 | 100 | 100 | 100 | 100 | 100 | 100 | 100 | 100 | 100 | 100 | 100 | 100 | 100 | 100 | 100 | 100 | 100 | 100 | 100 | 100 | 100 | 100 | 100 | 100 | 100 | 100 | 100 | 100 | 100 | 100 | 100 | 100 | 100 | 100 | 100 | 100 | 100 | 100 | 100 | 100 | 100 | 100 | 100 | 100 | 100 | 100 | 100 | 100 | 100 | 100 | 100 | 100 | 100 | 100 | 100 | 100 | 100 | 100 | 100 | 100 | 100 | 100 | 100 | 100 | 100 | 100 | 100 | 100 | 100 | 100 | 100 | 100 | 100 | 100 | 100 | 100 | 100 | 100 | 100 | 100 | 100 | 100 | 100 | 100 | 100 | 100 | 100 | 100 | 100 | 100 | 100 | 100 | 100 | 100 | 100 | 100 | 100 | 100 | 100
11 | Enlargement | C16A | C17A | 0 | 1 | 8 | 0 | 0 | 293 | 293 | 293 | 293 | 101325 | 90 | Steel | 1 | 0 | N | 0 | 0 | 293 | 0 | 0.0254 | 0.2032 | 0 | 0 | 89.6146 | 0.0014936 | 2.9476 | 1.8126e-05 | 6.4981e-08 | 1.2047 | 1.5046e-05 | 4976.1389 | 1004.1126 | 0.025658 | 0.70934 | 0.00050671 | 0.0254 | 0 | 0.00050671 | 0 | 16.8124 | 0.016215 | 0 | 293 | 293 | 100 | 100 | 100 | 100 | 100 | 100 | 100 | 100 | 100 | 100 | 100 | 100 | 100 | 100 | 100 | 100 | 100 | 100 | 100 | 100 | 100 | 100 | 100 | 100 | 100 | 100 | 100 | 100 | 100 | 100 | 100 | 100 | 100 | 100 | 100 | 100 | 100 | 100 | 100 | 100 | 100 | 100 | 100 | 100 | 100 | 100 | 100 | 100 | 100 | 100 | 100 | 100 | 100 | 100 | 100 | 100 | 100 | 100 | 100 | 100 | 100 | 100 | 100 | 100 | 100 | 100 | 100 | 100 | 100 | 100 | 100 | 100 | 100 | 100 | 100 | 100 | 100 | 100 | 100 | 100 | 100 | 100 | 100 | 100 | 100 | 100 | 100 | 100 | 100 | 100 | 100 | 100 | 100 | 100 | 100 | 100 | 100 | 100 | 100 | 100 | 100 | 100 | 100 | 100 | 100 | 100 | 100 | 100 | 100 | 100 | 100 | 100 | 100 | 100 | 100 | 100 | 100 | 100 | 100 | 100 | 100 | 100 | 100 | 100 | 100 | 100 | 100 | 100 | 100 | 100 | 100 | 100 | 100 | 100 | 100 | 100 | 100 | 100 | 100 | 100 | 100 | 100 | 100 | 100 | 100 | 100 | 100 | 100 | 100 | 100 | 100 | 100 | 100 | 100 | 100 | 100 | 100 | 100 | 100 | 100 | 100 | 100 | 100 | 100 | 100 | 100 | 100 | 100 | 100 | 100 | 100 | 100 | 100 | 100 | 100 | 100 | 100 | 100 | 100 | 100 | 100 | 100 | 100 | 100 | 100 | 100 | 100 | 100 | 100 | 100 | 100 | 100 | 100 | 100 | 100 | 100 | 100 | 100 | 100
12 | Line | C17A | C18A | 0 | 2 | 20 | 0 | 0 | 293 | 293 | 293 | 293 | 101325 | 90 | Steel | 2 | 0 | N | 0 | 0 | 293 | 0 | 0.0508 | 0.508 | 0 | 0 | 89.6146 | 0.0014936 | 0.7369 | 1.8126e-05 | 6.4981e-08 | 1.2047 | 1.5046e-05 | 2488.0694 | 1004.1126 | 0.025658 | 0.70934 | 0.0020268 | 0.0508 | 0 | 0.0020268 | 0 | 5.8012 | 0.081073 | 0 | 293 | 293 | 100 | 100 | 100 | 100 | 100 | 100 | 100 | 100 | 100 | 100 | 100 | 100 | 100 | 100 | 100 | 100 | 100 | 100 | 100 | 100 | 100 | 100 | 100 | 100 | 100 | 100 | 100 | 100 | 100 | 100 | 100 | 100 | 100 | 100 | 100 | 100 | 100 | 100 | 100 | 100 | 100 | 100 | 100 | 100 | 100 | 100 | 100 | 100 | 100 | 100 | 100 | 100 | 100 | 100 | 100 | 100 | 100 | 100 | 100 | 100 | 100 | 100 | 100 | 100 | 100 | 100 | 100 | 100 | 100 | 100 | 100 | 100 | 100 | 100 | 100 | 100 | 100 | 100 | 100 | 100 | 100 | 100 | 100 | 100 | 100 | 100 | 100 | 100 | 100 | 100 | 100 | 100 | 100 | 100 | 100 | 100 | 100 | 100 | 100 | 100 | 100 | 100 | 100 | 100 | 100 | 100 | 100 | 100 | 100 | 100 | 100 | 100 | 100 | 100 | 100 | 100 | 100 | 100 | 100 | 100 | 100 | 100 | 100 | 100 | 100 | 100 | 100 | 100 | 100 | 100 | 100 | 100 | 100 | 100 | 100 | 100 | 100 | 100 | 100 | 100 | 100 | 100 | 100 | 100 | 100 | 100 | 100 | 100 | 100 | 100 | 100 | 100 | 100 | 100 | 100 | 100 | 100 | 100 | 100 | 100 | 100 | 100 | 100 | 100 | 100 | 100 | 100 | 100 | 100 | 100 | 100 | 100 | 100 | 100 | 100 | 100 | 100 | 100 | 100 | 100 | 100 | 100 | 100 | 100 | 100 | 100 | 100 | 100 | 100 | 100 | 100 | 100 | 100 | 100 | 100 | 100 | 100 | 100 | 100
13 | Line | C18A | C18G | 0 | 2 | 5 | 0 | 0 | 293 | 293 | 293 | 293 | 101325 | 56.5 | Steel | 2 | 0 | N | 0 | 0 | 293 | 0 | 0.0508 | 0.127 | 0 | 0 | 56.2581 | 0.00093763 | 0.46261 | 1.8126e-05 | 6.4981e-08 | 1.2047 | 1.5046e-05 | 1561.9547 | 1004.1126 | 0.025658 | 0.70934 | 0.0020268 | 0.0508 | 0 | 0.0020268 | 0 | 8.6465 | 0.020268 | 0 | 293 | 293 | 100 | 100 | 100 | 100 | 100 | 100 | 100 | 100 | 100 | 100 | 100 | 100 | 100 | 100 | 100 | 100 | 100 | 100 | 100 | 100 | 100 | 100 | 100 | 100 | 100 | 100 | 100 | 100 | 100 | 100 | 100 | 100 | 100 | 100 | 100 | 100 | 100 | 100 | 100 | 100 | 100 | 100 | 100 | 100 | 100 | 100 | 100 | 100 | 100 | 100 | 100 | 100 | 100 | 100 | 100 | 100 | 100 | 100 | 100 | 100 | 100 | 100 | 100 | 100 | 100 | 100 | 100 | 100 | 100 | 100 | 100 | 100 | 100 | 100 | 100 | 100 | 100 | 100 | 100 | 100 | 100 | 100 | 100 | 100 | 100 | 100 | 100 | 100 | 100 | 100 | 100 | 100 | 100 | 100 | 100 | 100 | 100 | 100 | 100 | 100 | 100 | 100 | 100 | 100 | 100 | 100 | 100 | 100 | 100 | 100 | 100 | 100 | 100 | 100 | 100 | 100 | 100 | 100 | 100 | 100 | 100 | 100 | 100 | 100 | 100 | 100 | 100 | 100 | 100 | 100 | 100 | 100 | 100 | 100 | 100 | 100 | 100 | 100 | 100 | 100 | 100 | 100 | 100 | 100 | 100 | 100 | 100 | 100 | 100 | 100 | 100 | 100 | 100 | 100 | 100 | 100 | 100 | 100 | 100 | 100 | 100 | 100 | 100 | 100 | 100 | 100 | 100 | 100 | 100 | 100 | 100 | 100 | 100 | 100 | 100 | 100 | 100 | 100 | 100 | 100 | 100 | 100 | 100 | 100 | 100 | 100 | 100 | 100 | 100 | 100 | 100 | 100 | 100 | 100 | 100 | 100 | 100 | 100 | 100
14 | Line | C18G | C19G | 0 | 2 | 5 | 0 | 0 | 293 | 293 | 293 | 293 | 101325 | 56.5 | Steel | 2 | 0 | N | 0 | 0 | 293 | 0 | 0.0508 | 0.127 | 0 | 0 | 56.2581 | 0.00093763 | 0.46261 | 1.8126e-05 | 6.4981e-08 | 1.2047 | 1.5046e-05 | 1561.9547 | 1004.1126 | 0.025658 | 0.70934 | 0.0020268 | 0.0508 | 0 | 0.0020268 | 0 | 8.6465 | 0.020268 | 0 | 293 | 293 | 100 | 100 | 100 | 100 | 100 | 100 | 100 | 100 | 100 | 100 | 100 | 100 | 100 | 100 | 100 | 100 | 100 | 100 | 100 | 100 | 100 | 100 | 100 | 100 | 100 | 100 | 100 | 100 | 100 | 100 | 100 | 100 | 100 | 100 | 100 | 100 | 100 | 100 | 100 | 100 | 100 | 100 | 100 | 100 | 100 | 100 | 100 | 100 | 100 | 100 | 100 | 100 | 100 | 100 | 100 | 100 | 100 | 100 | 100 | 100 | 100 | 100 | 100 | 100 | 100 | 100 | 100 | 100 | 100 | 100 | 100 | 100 | 100 | 100 | 100 | 100 | 100 | 100 | 100 | 100 | 100 | 100 | 100 | 100 | 100 | 100 | 100 | 100 | 100 | 100 | 100 | 100 | 100 | 100 | 100 | 100 | 100 | 100 | 100 | 100 | 100 | 100 | 100 | 100 | 100 | 100 | 100 | 100 | 100 | 100 | 100 | 100 | 100 | 100 | 100 | 100 | 100 | 100 | 100 | 100 | 100 | 100 | 100 | 100 | 100 | 100 | 100 | 100 | 100 | 100 | 100 | 100 | 100 | 100 | 100 | 100 | 100 | 100 | 100 | 100 | 100 | 100 | 100 | 100 | 100 | 100 | 100 | 100 | 100 | 100 | 100 | 100 | 100 | 100 | 100 | 100 | 100 | 100 | 100 | 100 | 100 | 100 | 100 | 100 | 100 | 100 | 100 | 100 | 100 | 100 | 100 | 100 | 100 | 100 | 100 | 100 | 100 | 100 | 100 | 100 | 100 | 100 | 100 | 100 | 100 | 100 | 100 | 100 | 100 | 100 | 100 | 100 | 100 | 100 | 100 | 100 | 100 | 100 | 100
15 | Bend | C19G | C19H | 0 | 0.25 | 4 | 90 | 0 | 293 | 293 | 293 | 293 | 101325 | 1 | Steel | 0.25 | 0 | N | 0 | 0 | 293 | 0 | 0.00635 | 0.1016 | 1.5708 | 0 | 0.99572 | 1.6595e-05 | 0.52402 | 1.8126e-05 | 6.4981e-08 | 1.2047 | 1.5046e-05 | 221.1617 | 1004.1126 | 0.025658 | 0.70934 | 3.1669e-05 | 0.00635 | 0 | 3.1669e-05 | 0 | 18.3106 | 0.0020268 | 0 | 293 | 293 | 100 | 100 | 100 | 100 | 100 | 100 | 100 | 100 | 100 | 100 | 100 | 100 | 100 | 100 | 100 | 100 | 100 | 100 | 100 | 100 | 100 | 100 | 100 | 100 | 100 | 100 | 100 | 100 | 100 | 100 | 100 | 100 | 100 | 100 | 100 | 100 | 100 | 100 | 100 | 100 | 100 | 100 | 100 | 100 | 100 | 100 | 100 | 100 | 100 | 100 | 100 | 100 | 100 | 100 | 100 | 100 | 100 | 100 | 100 | 100 | 100 | 100 | 100 | 100 | 100 | 100 | 100 | 100 | 100 | 100 | 100 | 100 | 100 | 100 | 100 | 100 | 100 | 100 | 100 | 100 | 100 | 100 | 100 | 100 | 100 | 100 | 100 | 100 | 100 | 100 | 100 | 100 | 100 | 100 | 100 | 100 | 100 | 100 | 100 | 100 | 100 | 100 | 100 | 100 | 100 | 100 | 100 | 100 | 100 | 100 | 100 | 100 | 100 | 100 | 100 | 100 | 100 | 100 | 100 | 100 | 100 | 100 | 100 | 100 | 100 | 100 | 100 | 100 | 100 | 100 | 100 | 100 | 100 | 100 | 100 | 100 | 100 | 100 | 100 | 100 | 100 | 100 | 100 | 100 | 100 | 100 | 100 | 100 | 100 | 100 | 100 | 100 | 100 | 100 | 100 | 100 | 100 | 100 | 100 | 100 | 100 | 100 | 100 | 100 | 100 | 100 | 100 | 100 | 100 | 100 | 100 | 100 | 100 | 100 | 100 | 100 | 100 | 100 | 100 | 100 | 100 | 100 | 100 | 100 | 100 | 100 | 100 | 100 | 100 | 100 | 100 | 100 | 100 | 100 | 100 | 100 | 100 | 100 | 100
16 | Line | C19H | C20H | 0 | 0.25 | 10 | 0 | 0 | 293 | 293 | 293 | 293 | 101325 | 1 | Steel | 0.25 | 0 | N | 0 | 0 | 293 | 0 | 0.00635 | 0.254 | 0 | 0 | 0.99572 | 1.6595e-05 | 0.52402 | 1.8126e-05 | 6.4981e-08 | 1.2047 | 1.5046e-05 | 221.1617 | 1004.1126 | 0.025658 | 0.70934 | 3.1669e-05 | 0.00635 | 0 | 3.1669e-05 | 0 | 16.2357 | 0.0050671 | 0 | 293 | 293 | 100 | 100 | 100 | 100 | 100 | 100 | 100 | 100 | 100 | 100 | 100 | 100 | 100 | 100 | 100 | 100 | 100 | 100 | 100 | 100 | 100 | 100 | 100 | 100 | 100 | 100 | 100 | 100 | 100 | 100 | 100 | 100 | 100 | 100 | 100 | 100 | 100 | 100 | 100 | 100 | 100 | 100 | 100 | 100 | 100 | 100 | 100 | 100 | 100 | 100 | 100 | 100 | 100 | 100 | 100 | 100 | 100 | 100 | 100 | 100 | 100 | 100 | 100 | 100 | 100 | 100 | 100 | 100 | 100 | 100 | 100 | 100 | 100 | 100 | 100 | 100 | 100 | 100 | 100 | 100 | 100 | 100 | 100 | 100 | 100 | 100 | 100 | 100 | 100 | 100 | 100 | 100 | 100 | 100 | 100 | 100 | 100 | 100 | 100 | 100 | 100 | 100 | 100 | 100 | 100 | 100 | 100 | 100 | 100 | 100 | 100 | 100 | 100 | 100 | 100 | 100 | 100 | 100 | 100 | 100 | 100 | 100 | 100 | 100 | 100 | 100 | 100 | 100 | 100 | 100 | 100 | 100 | 100 | 100 | 100 | 100 | 100 | 100 | 100 | 100 | 100 | 100 | 100 | 100 | 100 | 100 | 100 | 100 | 100 | 100 | 100 | 100 | 100 | 100 | 100 | 100 | 100 | 100 | 100 | 100 | 100 | 100 | 100 | 100 | 100 | 100 | 100 | 100 | 100 | 100 | 100 | 100 | 100 | 100 | 100 | 100 | 100 | 100 | 100 | 100 | 100 | 100 | 100 | 100 | 100 | 100 | 100 | 100 | 100 | 100 | 100 | 100 | 100 | 100 | 100 | 100 | 100 | 100 | 100
17 | Bend | C20H | C21H | 0 | 0.25 | 4 | 90 | 0 | 293 | 293 | 293 | 293 | 101325 | 1 | Steel | 0.25 | 0 | N | 0 | 0 | 293 | 0 | 0.00635 | 0.1016 | 1.5708 | 0 | 0.99572 | 1.6595e-05 | 0.52402 | 1.8126e-05 | 6.4981e-08 | 1.2047 | 1.5046e-05 | 221.1617 | 1004.1126 | 0.025658 | 0.70934 | 3.1669e-05 | 0.00635 | 0 | 3.1669e-05 | 0 | 18.3106 | 0.0020268 | 0 | 293 | 293 | 100 | 100 | 100 | 100 | 100 | 100 | 100 | 100 | 100 | 100 | 100 | 100 | 100 | 100 | 100 | 100 | 100 | 100 | 100 | 100 | 100 | 100 | 100 | 100 | 100 | 100 | 100 | 100 | 100 | 100 | 100 | 100 | 100 | 100 | 100 | 100 | 100 | 100 | 100 | 100 | 100 | 100 | 100 | 100 | 100 | 100 | 100 | 100 | 100 | 100 | 100 | 100 | 100 | 100 | 100 | 100 | 100 | 100 | 100 | 100 | 100 | 100 | 100 | 100 | 100 | 100 | 100 | 100 | 100 | 100 | 100 | 100 | 100 | 100 | 100 | 100 | 100 | 100 | 100 | 100 | 100 | 100 | 100 | 100 | 100 | 100 | 100 | 100 | 100 | 100 | 100 | 100 | 100 | 100 | 100 | 100 | 100 | 100 | 100 | 100 | 100 | 100 | 100 | 100 | 100 | 100 | 100 | 100 | 100 | 100 | 100 | 100 | 100 | 100 | 100 | 100 | 100 | 100 | 100 | 100 | 100 | 100 | 100 | 100 | 100 | 100 | 100 | 100 | 100 | 100 | 100 | 100 | 100 | 100 | 100 | 100 | 100 | 100 | 100 | 100 | 100 | 100 | 100 | 100 | 100 | 100 | 100 | 100 | 100 | 100 | 100 | 100 | 100 | 100 | 100 | 100 | 100 | 100 | 100 | 100 | 100 | 100 | 100 | 100 | 100 | 100 | 100 | 100 | 100 | 100 | 100 | 100 | 100 | 100 | 100 | 100 | 100 | 100 | 100 | 100 | 100 | 100 | 100 | 100 | 100 | 100 | 100 | 100 | 100 | 100 | 100 | 100 | 100 | 100 | 100 | 100 | 100 | 100 | 100
18 | Line | C21H | C22H | 0 | 0.25 | 10 | 0 | -90 | 293 | 293 | 293 | 293 | 101325 | 1 | Steel | 0.25 | 0 | N | 0 | 0 | 293 | 0 | 0.00635 | 0.254 | 0 | -1.5708 | 0.99572 | 1.6595e-05 | 0.52402 | 1.8126e-05 | 6.4981e-08 | 1.2047 | 1.5046e-05 | 221.1617 | 1004.1126 | 0.025658 | 0.70934 | 3.1669e-05 | 0.00635 | 0 | 3.1669e-05 | 0 | 16.2357 | 0.0050671 | 0 | 293 | 293 | 100 | 100 | 100 | 100 | 100 | 100 | 100 | 100 | 100 | 100 | 100 | 100 | 100 | 100 | 100 | 100 | 100 | 100 | 100 | 100 | 100 | 100 | 100 | 100 | 100 | 100 | 100 | 100 | 100 | 100 | 100 | 100 | 100 | 100 | 100 | 100 | 100 | 100 | 100 | 100 | 100 | 100 | 100 | 100 | 100 | 100 | 100 | 100 | 100 | 100 | 100 | 100 | 100 | 100 | 100 | 100 | 100 | 100 | 100 | 100 | 100 | 100 | 100 | 100 | 100 | 100 | 100 | 100 | 100 | 100 | 100 | 100 | 100 | 100 | 100 | 100 | 100 | 100 | 100 | 100 | 100 | 100 | 100 | 100 | 100 | 100 | 100 | 100 | 100 | 100 | 100 | 100 | 100 | 100 | 100 | 100 | 100 | 100 | 100 | 100 | 100 | 100 | 100 | 100 | 100 | 100 | 100 | 100 | 100 | 100 | 100 | 100 | 100 | 100 | 100 | 100 | 100 | 100 | 100 | 100 | 100 | 100 | 100 | 100 | 100 | 100 | 100 | 100 | 100 | 100 | 100 | 100 | 100 | 100 | 100 | 100 | 100 | 100 | 100 | 100 | 100 | 100 | 100 | 100 | 100 | 100 | 100 | 100 | 100 | 100 | 100 | 100 | 100 | 100 | 100 | 100 | 100 | 100 | 100 | 100 | 100 | 100 | 100 | 100 | 100 | 100 | 100 | 100 | 100 | 100 | 100 | 100 | 100 | 100 | 100 | 100 | 100 | 100 | 100 | 100 | 100 | 100 | 100 | 100 | 100 | 100 | 100 | 100 | 100 | 100 | 100 | 100 | 100 | 100 | 100 | 100 | 100 | 100 | 100
19 | Bend | C22H | C23H | 0 | 0.25 | 4 | 30 | -75 | 293 | 293 | 293 | 293 | 101325 | 1 | Steel | 0.25 | 0 | N | 0 | 0 | 293 | 0 | 0.00635 | 0.1016 | 0.5236 | -1.309 | 0.99572 | 1.6595e-05 | 0.52402 | 1.8126e-05 | 6.4981e-08 | 1.2047 | 1.5046e-05 | 221.1617 | 1004.1126 | 0.025658 | 0.70934 | 3.1669e-05 | 0.00635 | 0 | 3.1669e-05 | 0 | 18.3106 | 0.0020268 | 0 | 293 | 293 | 100 | 100 | 100 | 100 | 100 | 100 | 100 | 100 | 100 | 100 | 100 | 100 | 100 | 100 | 100 | 100 | 100 | 100 | 100 | 100 | 100 | 100 | 100 | 100 | 100 | 100 | 100 | 100 | 100 | 100 | 100 | 100 | 100 | 100 | 100 | 100 | 100 | 100 | 100 | 100 | 100 | 100 | 100 | 100 | 100 | 100 | 100 | 100 | 100 | 100 | 100 | 100 | 100 | 100 | 100 | 100 | 100 | 100 | 100 | 100 | 100 | 100 | 100 | 100 | 100 | 100 | 100 | 100 | 100 | 100 | 100 | 100 | 100 | 100 | 100 | 100 | 100 | 100 | 100 | 100 | 100 | 100 | 100 | 100 | 100 | 100 | 100 | 100 | 100 | 100 | 100 | 100 | 100 | 100 | 100 | 100 | 100 | 100 | 100 | 100 | 100 | 100 | 100 | 100 | 100 | 100 | 100 | 100 | 100 | 100 | 100 | 100 | 100 | 100 | 100 | 100 | 100 | 100 | 100 | 100 | 100 | 100 | 100 | 100 | 100 | 100 | 100 | 100 | 100 | 100 | 100 | 100 | 100 | 100 | 100 | 100 | 100 | 100 | 100 | 100 | 100 | 100 | 100 | 100 | 100 | 100 | 100 | 100 | 100 | 100 | 100 | 100 | 100 | 100 | 100 | 100 | 100 | 100 | 100 | 100 | 100 | 100 | 100 | 100 | 100 | 100 | 100 | 100 | 100 | 100 | 100 | 100 | 100 | 100 | 100 | 100 | 100 | 100 | 100 | 100 | 100 | 100 | 100 | 100 | 100 | 100 | 100 | 100 | 100 | 100 | 100 | 100 | 100 | 100 | 100 | 100 | 100 | 100 | 100
20 | Line | C23H | C24H | 0 | 0.25 | 10 | 0 | -75 | 293 | 293 | 293 | 293 | 101325 | 1 | Steel | 0.25 | 0 | N | 0 | 0 | 293 | 0 | 0.00635 | 0.254 | 0 | -1.309 | 0.99572 | 1.6595e-05 | 0.52402 | 1.8126e-05 | 6.4981e-08 | 1.2047 | 1.5046e-05 | 221.1617 | 1004.1126 | 0.025658 | 0.70934 | 3.1669e-05 | 0.00635 | 0 | 3.1669e-05 | 0 | 16.2357 | 0.0050671 | 0 | 293 | 293 | 100 | 100 | 100 | 100 | 100 | 100 | 100 | 100 | 100 | 100 | 100 | 100 | 100 | 100 | 100 | 100 | 100 | 100 | 100 | 100 | 100 | 100 | 100 | 100 | 100 | 100 | 100 | 100 | 100 | 100 | 100 | 100 | 100 | 100 | 100 | 100 | 100 | 100 | 100 | 100 | 100 | 100 | 100 | 100 | 100 | 100 | 100 | 100 | 100 | 100 | 100 | 100 | 100 | 100 | 100 | 100 | 100 | 100 | 100 | 100 | 100 | 100 | 100 | 100 | 100 | 100 | 100 | 100 | 100 | 100 | 100 | 100 | 100 | 100 | 100 | 100 | 100 | 100 | 100 | 100 | 100 | 100 | 100 | 100 | 100 | 100 | 100 | 100 | 100 | 100 | 100 | 100 | 100 | 100 | 100 | 100 | 100 | 100 | 100 | 100 | 100 | 100 | 100 | 100 | 100 | 100 | 100 | 100 | 100 | 100 | 100 | 100 | 100 | 100 | 100 | 100 | 100 | 100 | 100 | 100 | 100 | 100 | 100 | 100 | 100 | 100 | 100 | 100 | 100 | 100 | 100 | 100 | 100 | 100 | 100 | 100 | 100 | 100 | 100 | 100 | 100 | 100 | 100 | 100 | 100 | 100 | 100 | 100 | 100 | 100 | 100 | 100 | 100 | 100 | 100 | 100 | 100 | 100 | 100 | 100 | 100 | 100 | 100 | 100 | 100 | 100 | 100 | 100 | 100 | 100 | 100 | 100 | 100 | 100 | 100 | 100 | 100 | 100 | 100 | 100 | 100 | 100 | 100 | 100 | 100 | 100 | 100 | 100 | 100 | 100 | 100 | 100 | 100 | 100 | 100 | 100 | 100 | 100 | 100
21 | Bend | C24H | C25H | 0 | 0.25 | 4 | 90 | 0 | 293 | 293 | 293 | 293 | 101325 | 1 | Steel | 0.25 | 0 | N | 0 | 0 | 293 | 0 | 0.00635 | 0.1016 | 1.5708 | 0 | 0.99572 | 1.6595e-05 | 0.52402 | 1.8126e-05 | 6.4981e-08 | 1.2047 | 1.5046e-05 | 221.1617 | 1004.1126 | 0.025658 | 0.70934 | 3.1669e-05 | 0.00635 | 0 | 3.1669e-05 | 0 | 18.3106 | 0.0020268 | 0 | 293 | 293 | 100 | 100 | 100 | 100 | 100 | 100 | 100 | 100 | 100 | 100 | 100 | 100 | 100 | 100 | 100 | 100 | 100 | 100 | 100 | 100 | 100 | 100 | 100 | 100 | 100 | 100 | 100 | 100 | 100 | 100 | 100 | 100 | 100 | 100 | 100 | 100 | 100 | 100 | 100 | 100 | 100 | 100 | 100 | 100 | 100 | 100 | 100 | 100 | 100 | 100 | 100 | 100 | 100 | 100 | 100 | 100 | 100 | 100 | 100 | 100 | 100 | 100 | 100 | 100 | 100 | 100 | 100 | 100 | 100 | 100 | 100 | 100 | 100 | 100 | 100 | 100 | 100 | 100 | 100 | 100 | 100 | 100 | 100 | 100 | 100 | 100 | 100 | 100 | 100 | 100 | 100 | 100 | 100 | 100 | 100 | 100 | 100 | 100 | 100 | 100 | 100 | 100 | 100 | 100 | 100 | 100 | 100 | 100 | 100 | 100 | 100 | 100 | 100 | 100 | 100 | 100 | 100 | 100 | 100 | 100 | 100 | 100 | 100 | 100 | 100 | 100 | 100 | 100 | 100 | 100 | 100 | 100 | 100 | 100 | 100 | 100 | 100 | 100 | 100 | 100 | 100 | 100 | 100 | 100 | 100 | 100 | 100 | 100 | 100 | 100 | 100 | 100 | 100 | 100 | 100 | 100 | 100 | 100 | 100 | 100 | 100 | 100 | 100 | 100 | 100 | 100 | 100 | 100 | 100 | 100 | 100 | 100 | 100 | 100 | 100 | 100 | 100 | 100 | 100 | 100 | 100 | 100 | 100 | 100 | 100 | 100 | 100 | 100 | 100 | 100 | 100 | 100 | 100 | 100 | 100 | 100 | 100 | 100 | 100
22 | Line | C25H | C26H | 0 | 0.25 | 10 | 0 | 0 | 293 | 293 | 293 | 293 | 101325 | 1 | Steel | 0.25 | 0 | N | 0 | 0 | 293 | 0 | 0.00635 | 0.254 | 0 | 0 | 0.99572 | 1.6595e-05 | 0.52402 | 1.8126e-05 | 6.4981e-08 | 1.2047 | 1.5046e-05 | 221.1617 | 1004.1126 | 0.025658 | 0.70934 | 3.1669e-05 | 0.00635 | 0 | 3.1669e-05 | 0 | 16.2357 | 0.0050671 | 0 | 293 | 293 | 100 | 100 | 100 | 100 | 100 | 100 | 100 | 100 | 100 | 100 | 100 | 100 | 100 | 100 | 100 | 100 | 100 | 100 | 100 | 100 | 100 | 100 | 100 | 100 | 100 | 100 | 100 | 100 | 100 | 100 | 100 | 100 | 100 | 100 | 100 | 100 | 100 | 100 | 100 | 100 | 100 | 100 | 100 | 100 | 100 | 100 | 100 | 100 | 100 | 100 | 100 | 100 | 100 | 100 | 100 | 100 | 100 | 100 | 100 | 100 | 100 | 100 | 100 | 100 | 100 | 100 | 100 | 100 | 100 | 100 | 100 | 100 | 100 | 100 | 100 | 100 | 100 | 100 | 100 | 100 | 100 | 100 | 100 | 100 | 100 | 100 | 100 | 100 | 100 | 100 | 100 | 100 | 100 | 100 | 100 | 100 | 100 | 100 | 100 | 100 | 100 | 100 | 100 | 100 | 100 | 100 | 100 | 100 | 100 | 100 | 100 | 100 | 100 | 100 | 100 | 100 | 100 | 100 | 100 | 100 | 100 | 100 | 100 | 100 | 100 | 100 | 100 | 100 | 100 | 100 | 100 | 100 | 100 | 100 | 100 | 100 | 100 | 100 | 100 | 100 | 100 | 100 | 100 | 100 | 100 | 100 | 100 | 100 | 100 | 100 | 100 | 100 | 100 | 100 | 100 | 100 | 100 | 100 | 100 | 100 | 100 | 100 | 100 | 100 | 100 | 100 | 100 | 100 | 100 | 100 | 100 | 100 | 100 | 100 | 100 | 100 | 100 | 100 | 100 | 100 | 100 | 100 | 100 | 100 | 100 | 100 | 100 | 100 | 100 | 100 | 100 | 100 | 100 | 100 | 100 | 100 | 100 | 100 | 100
23 | Bend | C26H | C27H | 0 | 0.25 | 4 | 90 | 0 | 293 | 293 | 293 | 293 | 101325 | 1 | Steel | 0.25 | 0 | N | 0 | 0 | 293 | 0 | 0.00635 | 0.1016 | 1.5708 | 0 | 0.99572 | 1.6595e-05 | 0.52402 | 1.8126e-05 | 6.4981e-08 | 1.2047 | 1.5046e-05 | 221.1617 | 1004.1126 | 0.025658 | 0.70934 | 3.1669e-05 | 0.00635 | 0 | 3.1669e-05 | 0 | 18.3106 | 0.0020268 | 0 | 293 | 293 | 100 | 100 | 100 | 100 | 100 | 100 | 100 | 100 | 100 | 100 | 100 | 100 | 100 | 100 | 100 | 100 | 100 | 100 | 100 | 100 | 100 | 100 | 100 | 100 | 100 | 100 | 100 | 100 | 100 | 100 | 100 | 100 | 100 | 100 | 100 | 100 | 100 | 100 | 100 | 100 | 100 | 100 | 100 | 100 | 100 | 100 | 100 | 100 | 100 | 100 | 100 | 100 | 100 | 100 | 100 | 100 | 100 | 100 | 100 | 100 | 100 | 100 | 100 | 100 | 100 | 100 | 100 | 100 | 100 | 100 | 100 | 100 | 100 | 100 | 100 | 100 | 100 | 100 | 100 | 100 | 100 | 100 | 100 | 100 | 100 | 100 | 100 | 100 | 100 | 100 | 100 | 100 | 100 | 100 | 100 | 100 | 100 | 100 | 100 | 100 | 100 | 100 | 100 | 100 | 100 | 100 | 100 | 100 | 100 | 100 | 100 | 100 | 100 | 100 | 100 | 100 | 100 | 100 | 100 | 100 | 100 | 100 | 100 | 100 | 100 | 100 | 100 | 100 | 100 | 100 | 100 | 100 | 100 | 100 | 100 | 100 | 100 | 100 | 100 | 100 | 100 | 100 | 100 | 100 | 100 | 100 | 100 | 100 | 100 | 100 | 100 | 100 | 100 | 100 | 100 | 100 | 100 | 100 | 100 | 100 | 100 | 100 | 100 | 100 | 100 | 100 | 100 | 100 | 100 | 100 | 100 | 100 | 100 | 100 | 100 | 100 | 100 | 100 | 100 | 100 | 100 | 100 | 100 | 100 | 100 | 100 | 100 | 100 | 100 | 100 | 100 | 100 | 100 | 100 | 100 | 100 | 100 | 100 | 100
24 | Line | C27H | C28H | 0 | 0.25 | 2 | 0 | -75 | 293 | 293 | 293 | 293 | 101325 | 1 | Steel | 0.25 | 0 | N | 0 | 0 | 293 | 0 | 0.00635 | 0.0508 | 0 | -1.309 | 0.99572 | 1.6595e-05 | 0.52402 | 1.8126e-05 | 6.4981e-08 | 1.2047 | 1.5046e-05 | 221.1617 | 1004.1126 | 0.025658 | 0.70934 | 3.1669e-05 | 0.00635 | 0 | 3.1669e-05 | 0 | 21.36 | 0.0010134 | 0 | 293 | 293 | 100 | 100 | 100 | 100 | 100 | 100 | 100 | 100 | 100 | 100 | 100 | 100 | 100 | 100 | 100 | 100 | 100 | 100 | 100 | 100 | 100 | 100 | 100 | 100 | 100 | 100 | 100 | 100 | 100 | 100 | 100 | 100 | 100 | 100 | 100 | 100 | 100 | 100 | 100 | 100 | 100 | 100 | 100 | 100 | 100 | 100 | 100 | 100 | 100 | 100 | 100 | 100 | 100 | 100 | 100 | 100 | 100 | 100 | 100 | 100 | 100 | 100 | 100 | 100 | 100 | 100 | 100 | 100 | 100 | 100 | 100 | 100 | 100 | 100 | 100 | 100 | 100 | 100 | 100 | 100 | 100 | 100 | 100 | 100 | 100 | 100 | 100 | 100 | 100 | 100 | 100 | 100 | 100 | 100 | 100 | 100 | 100 | 100 | 100 | 100 | 100 | 100 | 100 | 100 | 100 | 100 | 100 | 100 | 100 | 100 | 100 | 100 | 100 | 100 | 100 | 100 | 100 | 100 | 100 | 100 | 100 | 100 | 100 | 100 | 100 | 100 | 100 | 100 | 100 | 100 | 100 | 100 | 100 | 100 | 100 | 100 | 100 | 100 | 100 | 100 | 100 | 100 | 100 | 100 | 100 | 100 | 100 | 100 | 100 | 100 | 100 | 100 | 100 | 100 | 100 | 100 | 100 | 100 | 100 | 100 | 100 | 100 | 100 | 100 | 100 | 100 | 100 | 100 | 100 | 100 | 100 | 100 | 100 | 100 | 100 | 100 | 100 | 100 | 100 | 100 | 100 | 100 | 100 | 100 | 100 | 100 | 100 | 100 | 100 | 100 | 100 | 100 | 100 | 100 | 100 | 100 | 100 | 100 | 100
25 | Bend | C28H | C29H | 0 | 0.25 | 4 | 90 | 0 | 293 | 293 | 293 | 293 | 101325 | 1 | Steel | 0.25 | 0 | N | 0 | 0 | 293 | 0 | 0.00635 | 0.1016 | 1.5708 | 0 | 0.99572 | 1.6595e-05 | 0.52402 | 1.8126e-05 | 6.4981e-08 | 1.2047 | 1.5046e-05 | 221.1617 | 1004.1126 | 0.025658 | 0.70934 | 3.1669e-05 | 0.00635 | 0 | 3.1669e-05 | 0 | 18.3106 | 0.0020268 | 0 | 293 | 293 | 100 | 100 | 100 | 100 | 100 | 100 | 100 | 100 | 100 | 100 | 100 | 100 | 100 | 100 | 100 | 100 | 100 | 100 | 100 | 100 | 100 | 100 | 100 | 100 | 100 | 100 | 100 | 100 | 100 | 100 | 100 | 100 | 100 | 100 | 100 | 100 | 100 | 100 | 100 | 100 | 100 | 100 | 100 | 100 | 100 | 100 | 100 | 100 | 100 | 100 | 100 | 100 | 100 | 100 | 100 | 100 | 100 | 100 | 100 | 100 | 100 | 100 | 100 | 100 | 100 | 100 | 100 | 100 | 100 | 100 | 100 | 100 | 100 | 100 | 100 | 100 | 100 | 100 | 100 | 100 | 100 | 100 | 100 | 100 | 100 | 100 | 100 | 100 | 100 | 100 | 100 | 100 | 100 | 100 | 100 | 100 | 100 | 100 | 100 | 100 | 100 | 100 | 100 | 100 | 100 | 100 | 100 | 100 | 100 | 100 | 100 | 100 | 100 | 100 | 100 | 100 | 100 | 100 | 100 | 100 | 100 | 100 | 100 | 100 | 100 | 100 | 100 | 100 | 100 | 100 | 100 | 100 | 100 | 100 | 100 | 100 | 100 | 100 | 100 | 100 | 100 | 100 | 100 | 100 | 100 | 100 | 100 | 100 | 100 | 100 | 100 | 100 | 100 | 100 | 100 | 100 | 100 | 100 | 100 | 100 | 100 | 100 | 100 | 100 | 100 | 100 | 100 | 100 | 100 | 100 | 100 | 100 | 100 | 100 | 100 | 100 | 100 | 100 | 100 | 100 | 100 | 100 | 100 | 100 | 100 | 100 | 100 | 100 | 100 | 100 | 100 | 100 | 100 | 100 | 100 | 100 | 100 | 100 | 100
26 | PASS3 Line | C29H | C30H | 0 | 0.25 | 2 | 0 | 0 | 293 | 293 | 293 | 293 | 101325 | 1 | Steel | 0.25 | 0 | N | 0 | 0 | 293 | 0 | 0.00635 | 0.0508 | 0 | 0 | 0.99572 | 1.6595e-05 | 0.52402 | 1.8126e-05 | 6.4981e-08 | 1.2047 | 1.5046e-05 | 221.1617 | 1004.1126 | 0.025658 | 0.70934 | 3.1669e-05 | 0.00635 | 0 | 3.1669e-05 | 0 | 21.36 | 0.0010134 | 0 | 293 | 293 | 100 | 100 | 100 | 100 | 100 | 100 | 100 | 100 | 100 | 100 | 100 | 100 | 100 | 100 | 100 | 100 | 100 | 100 | 100 | 100 | 100 | 100 | 100 | 100 | 100 | 100 | 100 | 100 | 100 | 100 | 100 | 100 | 100 | 100 | 100 | 100 | 100 | 100 | 100 | 100 | 100 | 100 | 100 | 100 | 100 | 100 | 100 | 100 | 100 | 100 | 100 | 100 | 100 | 100 | 100 | 100 | 100 | 100 | 100 | 100 | 100 | 100 | 100 | 100 | 100 | 100 | 100 | 100 | 100 | 100 | 100 | 100 | 100 | 100 | 100 | 100 | 100 | 100 | 100 | 100 | 100 | 100 | 100 | 100 | 100 | 100 | 100 | 100 | 100 | 100 | 100 | 100 | 100 | 100 | 100 | 100 | 100 | 100 | 100 | 100 | 100 | 100 | 100 | 100 | 100 | 100 | 100 | 100 | 100 | 100 | 100 | 100 | 100 | 100 | 100 | 100 | 100 | 100 | 100 | 100 | 100 | 100 | 100 | 100 | 100 | 100 | 100 | 100 | 100 | 100 | 100 | 100 | 100 | 100 | 100 | 100 | 100 | 100 | 100 | 100 | 100 | 100 | 100 | 100 | 100 | 100 | 100 | 100 | 100 | 100 | 100 | 100 | 100 | 100 | 100 | 100 | 100 | 100 | 100 | 100 | 100 | 100 | 100 | 100 | 100 | 100 | 100 | 100 | 100 | 100 | 100 | 100 | 100 | 100 | 100 | 100 | 100 | 100 | 100 | 100 | 100 | 100 | 100 | 100 | 100 | 100 | 100 | 100 | 100 | 100 | 100 | 100 | 100 | 100 | 100 | 100 | 100 | 100 | 100
[48 empty] | 100 | 100 | 100 | 100 | 100 | 100 | 100 | 100 | 100 | 100 | 100 | 100 | 100 | 100 | 100 | 100 | 100 | 100 | 100 | 100 | 100 | 100 | 100 | 100 | 100 | 100 | 100 | 100 | 100 | 100 | 100 | 100 | 100 | 100 | 100 | 100 | 100 | 100 | 100 | 100 | 100 | 100 | 100 | 100 | 100 | 100 | 100 | 100 | 100 | 100 | 100 | 100 | 100 | 100 | 100 | 100 | 100 | 100 | 100 | 100 | 100 | 100 | 100 | 100 | 100 | 100 | 100 | 100 | 100 | 100 | 100 | 100 | 100 | 100 | 100 | 100 | 100 | 100 | 100 | 100 | 100 | 100 | 100 | 100 | 100 | 100 | 100 | 100 | 100 | 100 | 100 | 100 | 100 | 100 | 100 | 100 | 100 | 100 | 100 | 100 | 100 | 100 | 100 | 100 | 100 | 100 | 100 | 100 | 100 | 100 | 100 | 100 | 100 | 100 | 99.9999 | 99.9999 | 99.9999 | 99.9999 | 99.9999 | 99.9999 | 99.9999 | 99.9999 | 99.9999 | 99.9999 | 99.9999 | 99.9999 | 99.9998 | 99.9998 | 99.9998 | 99.9998 | 99.9998 | 99.9998 | 99.9997 | 99.9997 | 99.9997 | 99.9996 | 99.9996 | 99.9996 | 99.9995 | 99.9995 | 99.9994 | 99.9993 | 99.9993 | 99.9992 | 99.9991 | 99.999 | 99.9989 | 99.9988 | 99.9987 | 99.9985 | 99.9984 | 99.9982 | 99.998 | 99.9978 | 99.9976 | 99.9973 | 99.997 | 99.9967 | 99.9963 | 99.9959 | 99.9955 | 99.995 | 99.9944 | 99.9938 | 99.9931 | 99.9924 | 99.9916 | 99.9906 | 99.9896 | 99.9884 | 99.9871 | 99.9857 | 99.9841 | 99.9824 | 99.9804 | 99.9782 | 99.9758 | 99.9731 | 99.9701 | 99.9667 | 99.963 | 99.9589 | 99.9543 | 99.9491 | 99.9434 | 99.937 | 99.93 | 99.9221 | 99.9133 | 99.9035 | 99.8926 | 99.8805 | 99.867 | 99.852 | 99.8353 | 99.8167 | 99.7959 | 99.7728 | 99.7471

## Total
NO | Name | From | To | Ignore | ID(Inch) | Length(Inch) | Bend(Deg) | θ (from horizon) (Deg) | Tg(K) | Tw(K) | T1(K) | T2(K) | Pg(Pa) | Q(SLPM) | Material | ID (Second) (Inch) | Half_Theta (Second) (Deg) | Sampling Probe | U0(m/s) | Theta Probe(Deg) | Ambient Air Temp (K) | Insulation RSI (m^2.C/W) | Inner Diameter(meter) | Length(meter) | Bend Angle(Rad) | Theta Angle(Rad) | Actual Flow rate(lpm) | Actual Flow rate(m3/s) | Flow velocity rate(m/s) | Dynamic Viscosity(kg/m/s) | Mean free path(meter) | Density(kg/m^3) | Kinematic Viscosity(m^2/s) | Reynolds | Specific heat(J/kg/K) | Thermal Conductivity(W/m/K) | Prandtl | Tube Area(m^2) | Inner Diameter (Second) (meter) | Half Theta (Second) (Rad) | Tube Area (Second) (m^2) | Probe Theta (Rad) | Total Wall Heat Resistance | Tube Surface Area(m^2) | Heat loss(W) | Calculated Outlet Temperature K) | Calculated Wall Temperature (K) | 1e-08 | 1.0355e-08 | 1.0723e-08 | 1.1103e-08 | 1.1498e-08 | 1.1906e-08 | 1.2328e-08 | 1.2766e-08 | 1.3219e-08 | 1.3689e-08 | 1.4175e-08 | 1.4678e-08 | 1.5199e-08 | 1.5739e-08 | 1.6298e-08 | 1.6876e-08 | 1.7475e-08 | 1.8096e-08 | 1.8738e-08 | 1.9403e-08 | 2.0092e-08 | 2.0806e-08 | 2.1544e-08 | 2.2309e-08 | 2.3101e-08 | 2.3921e-08 | 2.4771e-08 | 2.565e-08 | 2.6561e-08 | 2.7504e-08 | 2.848e-08 | 2.9492e-08 | 3.0539e-08 | 3.1623e-08 | 3.2745e-08 | 3.3908e-08 | 3.5112e-08 | 3.6359e-08 | 3.7649e-08 | 3.8986e-08 | 4.037e-08 | 4.1803e-08 | 4.3288e-08 | 4.4824e-08 | 4.6416e-08 | 4.8064e-08 | 4.977e-08 | 5.1537e-08 | 5.3367e-08 | 5.5262e-08 | 5.7224e-08 | 5.9255e-08 | 6.1359e-08 | 6.3538e-08 | 6.5793e-08 | 6.8129e-08 | 7.0548e-08 | 7.3053e-08 | 7.5646e-08 | 7.8332e-08 | 8.1113e-08 | 8.3993e-08 | 8.6975e-08 | 9.0063e-08 | 9.326e-08 | 9.6571e-08 | 1e-07 | 1.0355e-07 | 1.0723e-07 | 1.1103e-07 | 1.1498e-07 | 1.1906e-07 | 1.2328e-07 | 1.2766e-07 | 1.3219e-07 | 1.3689e-07 | 1.4175e-07 | 1.4678e-07 | 1.5199e-07 | 1.5739e-07 | 1.6298e-07 | 1.6876e-07 | 1.7475e-07 | 1.8096e-07 | 1.8738e-07 | 1.9403e-07 | 2.0092e-07 | 2.0806e-07 | 2.1544e-07 | 2.2309e-07 | 2.3101e-07 | 2.3921e-07 | 2.4771e-07 | 2.565e-07 | 2.6561e-07 | 2.7504e-07 | 2.848e-07 | 2.9492e-07 | 3.0539e-07 | 3.1623e-07 | 3.2745e-07 | 3.3908e-07 | 3.5112e-07 | 3.6359e-07 | 3.7649e-07 | 3.8986e-07 | 4.037e-07 | 4.1803e-07 | 4.3288e-07 | 4.4824e-07 | 4.6416e-07 | 4.8064e-07 | 4.977e-07 | 5.1537e-07 | 5.3367e-07 | 5.5262e-07 | 5.7224e-07 | 5.9255e-07 | 6.1359e-07 | 6.3538e-07 | 6.5793e-07 | 6.8129e-07 | 7.0548e-07 | 7.3053e-07 | 7.5646e-07 | 7.8332e-07 | 8.1113e-07 | 8.3993e-07 | 8.6975e-07 | 9.0063e-07 | 9.326e-07 | 9.6571e-07 | 1e-06 | 1.0355e-06 | 1.0723e-06 | 1.1103e-06 | 1.1498e-06 | 1.1906e-06 | 1.2328e-06 | 1.2766e-06 | 1.3219e-06 | 1.3689e-06 | 1.4175e-06 | 1.4678e-06 | 1.5199e-06 | 1.5739e-06 | 1.6298e-06 | 1.6876e-06 | 1.7475e-06 | 1.8096e-06 | 1.8738e-06 | 1.9403e-06 | 2.0092e-06 | 2.0806e-06 | 2.1544e-06 | 2.2309e-06 | 2.3101e-06 | 2.3921e-06 | 2.4771e-06 | 2.565e-06 | 2.6561e-06 | 2.7504e-06 | 2.848e-06 | 2.9492e-06 | 3.0539e-06 | 3.1623e-06 | 3.2745e-06 | 3.3908e-06 | 3.5112e-06 | 3.6359e-06 | 3.7649e-06 | 3.8986e-06 | 4.037e-06 | 4.1803e-06 | 4.3288e-06 | 4.4824e-06 | 4.6416e-06 | 4.8064e-06 | 4.977e-06 | 5.1537e-06 | 5.3367e-06 | 5.5262e-06 | 5.7224e-06 | 5.9255e-06 | 6.1359e-06 | 6.3538e-06 | 6.5793e-06 | 6.8129e-06 | 7.0548e-06 | 7.3053e-06 | 7.5646e-06 | 7.8332e-06 | 8.1113e-06 | 8.3993e-06 | 8.6975e-06 | 9.0063e-06 | 9.326e-06 | 9.6571e-06 | 1e-05 | Fitting Coefficients
1 | Main Duct Entrance | - | - | 0 | 15 | 8 | 0 | 90 | 360 | 356.339 | 360 | 359.9826 | 101325 | 60000 | Steel | 15 | 0 | N | 0 | 0 | 293 | 0.73 | 0.381 | 0.2032 | 0 | 1.5708 | 73404.4722 | 1.2234 | 10.7308 | 2.117e-05 | 8.4125e-08 | 0.98052 | 2.1591e-05 | 189360.3607 | 1008.7417 | 0.030683 | 0.69599 | 0.11401 | 0.381 | 0 | 0.11401 | 0 | 1.295 | 0.24322 | 21.1031 | 359.9826 | 356.339 | 99.9508 | 99.9513 | 99.9519 | 99.9524 | 99.9528 | 99.9533 | 99.9537 | 99.9541 | 99.9545 | 99.9549 | 99.9553 | 99.9556 | 99.9559 | 99.9563 | 99.9566 | 99.9568 | 99.9571 | 99.9574 | 99.9576 | 99.9579 | 99.9581 | 99.9583 | 99.9585 | 99.9587 | 99.9589 | 99.9591 | 99.9593 | 99.9594 | 99.9596 | 99.9597 | 99.9599 | 99.96 | 99.9602 | 99.9603 | 99.9604 | 99.9605 | 99.9606 | 99.9607 | 99.9608 | 99.9609 | 99.961 | 99.9611 | 99.9612 | 99.9613 | 99.9614 | 99.9614 | 99.9615 | 99.9616 | 99.9616 | 99.9617 | 99.9617 | 99.9618 | 99.9619 | 99.9619 | 99.962 | 99.962 | 99.962 | 99.9621 | 99.9621 | 99.9622 | 99.9622 | 99.9622 | 99.9623 | 99.9623 | 99.9623 | 99.9624 | 99.9624 | 99.9624 | 99.9625 | 99.9625 | 99.9625 | 99.9625 | 99.9626 | 99.9626 | 99.9626 | 99.9626 | 99.9626 | 99.9627 | 99.9627 | 99.9627 | 99.9627 | 99.9627 | 99.9627 | 99.9628 | 99.9628 | 99.9628 | 99.9628 | 99.9628 | 99.9628 | 99.9628 | 99.9629 | 99.9629 | 99.9629 | 99.9629 | 99.9629 | 99.9629 | 99.9629 | 99.9629 | 99.9629 | 99.9629 | 99.9629 | 99.963 | 99.963 | 99.963 | 99.963 | 99.963 | 99.963 | 99.963 | 99.963 | 99.963 | 99.963 | 99.963 | 99.963 | 99.9631 | 99.9631 | 99.9631 | 99.9631 | 99.9631 | 99.9631 | 99.9631 | 99.9631 | 99.9631 | 99.9631 | 99.9631 | 99.9631 | 99.9632 | 99.9632 | 99.9632 | 99.9632 | 99.9632 | 99.9632 | 99.9632 | 99.9632 | 99.9632 | 99.9632 | 99.9633 | 99.9633 | 99.9633 | 99.9633 | 99.9633 | 99.9633 | 99.9633 | 99.9633 | 99.9633 | 99.9634 | 99.9634 | 99.9634 | 99.9634 | 99.9634 | 99.9634 | 99.9634 | 99.9634 | 99.9634 | 99.9634 | 99.9635 | 99.9635 | 99.9635 | 99.9635 | 99.9635 | 99.9635 | 99.9635 | 99.9635 | 99.9635 | 99.9635 | 99.9636 | 99.9636 | 99.9636 | 99.9636 | 99.9636 | 99.9636 | 99.9636 | 99.9636 | 99.9636 | 99.9636 | 99.9636 | 99.9636 | 99.9636 | 99.9636 | 99.9636 | 99.9637 | 99.9637 | 99.9637 | 99.9637 | 99.9637 | 99.9637 | 99.9637 | 99.9637 | 99.9637 | 99.9637 | 99.9637 | 99.9637 | 99.9637 | 99.9637 | 99.9637 | 99.9636 | 99.9636 | 99.9636 | 99.9636 | 99.9636 | 0.00016408
2 | Bend | - | - | 0 | 15 | 10 | 90 | 0 | 359.9826 | 356.3225 | 359.9826 | 359.9608 | 101325 | 60000 | Steel | 15 | 0 | N | 0 | 0 | 293 | 0.73 | 0.381 | 0.254 | 1.5708 | 0 | 73400.9163 | 1.2233 | 10.7303 | 2.1169e-05 | 8.412e-08 | 0.98057 | 2.1589e-05 | 189367.1006 | 1008.74 | 0.030682 | 0.69599 | 0.11401 | 0.381 | 0 | 0.11401 | 0 | 1.295 | 0.30402 | 26.372 | 359.9608 | 356.3225 | 99.9311 | 99.9316 | 99.9321 | 99.9326 | 99.933 | 99.9334 | 99.9338 | 99.9342 | 99.9345 | 99.9348 | 99.935 | 99.9353 | 99.9355 | 99.9357 | 99.9359 | 99.936 | 99.9361 | 99.9363 | 99.9363 | 99.9364 | 99.9365 | 99.9365 | 99.9365 | 99.9365 | 99.9365 | 99.9365 | 99.9364 | 99.9364 | 99.9363 | 99.9362 | 99.9361 | 99.9359 | 99.9358 | 99.9356 | 99.9354 | 99.9352 | 99.935 | 99.9348 | 99.9346 | 99.9343 | 99.9341 | 99.9338 | 99.9335 | 99.9331 | 99.9328 | 99.9325 | 99.9321 | 99.9317 | 99.9313 | 99.9309 | 99.9304 | 99.93 | 99.9295 | 99.929 | 99.9285 | 99.928 | 99.9274 | 99.9268 | 99.9262 | 99.9256 | 99.9249 | 99.9242 | 99.9235 | 99.9228 | 99.922 | 99.9212 | 99.9203 | 99.9195 | 99.9186 | 99.9176 | 99.9166 | 99.9156 | 99.9145 | 99.9134 | 99.9122 | 99.911 | 99.9098 | 99.9084 | 99.907 | 99.9056 | 99.9041 | 99.9025 | 99.9009 | 99.8992 | 99.8974 | 99.8955 | 99.8935 | 99.8914 | 99.8893 | 99.887 | 99.8846 | 99.8821 | 99.8795 | 99.8768 | 99.8739 | 99.8709 | 99.8678 | 99.8645 | 99.861 | 99.8573 | 99.8535 | 99.8495 | 99.8452 | 99.8408 | 99.8361 | 99.8312 | 99.8261 | 99.8206 | 99.8149 | 99.8089 | 99.8026 | 99.796 | 99.789 | 99.7817 | 99.7739 | 99.7658 | 99.7573 | 99.7483 | 99.7388 | 99.7289 | 99.7184 | 99.7073 | 99.6957 | 99.6835 | 99.6706 | 99.6571 | 99.6428 | 99.6278 | 99.612 | 99.5954 | 99.5778 | 99.5594 | 99.5399 | 99.5194 | 99.4979 | 99.4751 | 99.4512 | 99.426 | 99.3994 | 99.3714 | 99.3419 | 99.3109 | 99.2781 | 99.2436 | 99.2073 | 99.169 | 99.1286 | 99.0861 | 99.0412 | 98.994 | 98.9442 | 98.8917 | 98.8363 | 98.778 | 98.7165 | 98.6518 | 98.5835 | 98.5115 | 98.4356 | 98.3557 | 98.2714 | 98.1825 | 98.0889 | 97.9902 | 97.8862 | 97.7766 | 97.6611 | 97.5394 | 97.4111 | 97.276 | 97.1335 | 96.9835 | 96.8254 | 96.6588 | 96.4834 | 96.2986 | 96.1039 | 95.8989 | 95.6831 | 95.4558 | 95.2165 | 94.9646 | 94.6994 | 94.4203 | 94.1267 | 93.8177 | 93.4928 | 93.1509 | 92.7915 | 92.4136 | 92.0164 | 91.5989 | 91.1603 | 90.6996 | 90.2158 | 89.7079 | 89.1749 | 88.6156 | 88.029 | 0.014987
3 | Main Duct | - | - | 0 | 15 | 40 | 0 | 0 | 359.9608 | 356.3018 | 359.9608 | 359.8736 | 101325 | 60000 | Steel | 15 | 0 | N | 0 | 0 | 293 | 0.73 | 0.381 | 1.016 | 0 | 0 | 73396.4724 | 1.2233 | 10.7296 | 2.1168e-05 | 8.4114e-08 | 0.98063 | 2.1587e-05 | 189375.5242 | 1008.7379 | 0.030681 | 0.69599 | 0.11401 | 0.381 | 0 | 0.11401 | 0 | 1.295 | 1.2161 | 105.4537 | 359.8736 | 356.3018 | 99.7542 | 99.757 | 99.7596 | 99.7621 | 99.7645 | 99.7667 | 99.7689 | 99.771 | 99.7729 | 99.7748 | 99.7766 | 99.7784 | 99.78 | 99.7816 | 99.7831 | 99.7845 | 99.7859 | 99.7872 | 99.7884 | 99.7896 | 99.7908 | 99.7918 | 99.7929 | 99.7939 | 99.7948 | 99.7957 | 99.7966 | 99.7974 | 99.7982 | 99.799 | 99.7997 | 99.8004 | 99.801 | 99.8016 | 99.8022 | 99.8028 | 99.8034 | 99.8039 | 99.8044 | 99.8049 | 99.8053 | 99.8058 | 99.8062 | 99.8066 | 99.807 | 99.8073 | 99.8077 | 99.808 | 99.8083 | 99.8086 | 99.8089 | 99.8092 | 99.8095 | 99.8097 | 99.81 | 99.8102 | 99.8105 | 99.8107 | 99.8109 | 99.8111 | 99.8113 | 99.8114 | 99.8116 | 99.8118 | 99.8119 | 99.8121 | 99.8122 | 99.8124 | 99.8125 | 99.8127 | 99.8128 | 99.8129 | 99.813 | 99.8131 | 99.8132 | 99.8133 | 99.8134 | 99.8135 | 99.8136 | 99.8137 | 99.8138 | 99.8139 | 99.8139 | 99.814 | 99.8141 | 99.8141 | 99.8142 | 99.8143 | 99.8143 | 99.8144 | 99.8144 | 99.8145 | 99.8145 | 99.8146 | 99.8146 | 99.8147 | 99.8147 | 99.8148 | 99.8148 | 99.8149 | 99.8149 | 99.8149 | 99.815 | 99.815 | 99.8151 | 99.8151 | 99.8151 | 99.8152 | 99.8152 | 99.8152 | 99.8153 | 99.8153 | 99.8154 | 99.8154 | 99.8154 | 99.8155 | 99.8155 | 99.8155 | 99.8156 | 99.8156 | 99.8157 | 99.8157 | 99.8157 | 99.8158 | 99.8158 | 99.8159 | 99.8159 | 99.8159 | 99.816 | 99.816 | 99.8161 | 99.8161 | 99.8162 | 99.8162 | 99.8162 | 99.8163 | 99.8163 | 99.8164 | 99.8164 | 99.8164 | 99.8165 | 99.8165 | 99.8166 | 99.8166 | 99.8166 | 99.8167 | 99.8167 | 99.8167 | 99.8168 | 99.8168 | 99.8168 | 99.8169 | 99.8169 | 99.8169 | 99.8169 | 99.817 | 99.817 | 99.817 | 99.817 | 99.817 | 99.817 | 99.817 | 99.817 | 99.817 | 99.817 | 99.817 | 99.817 | 99.817 | 99.817 | 99.817 | 99.8169 | 99.8169 | 99.8169 | 99.8168 | 99.8168 | 99.8167 | 99.8167 | 99.8166 | 99.8165 | 99.8164 | 99.8164 | 99.8163 | 99.8161 | 99.816 | 99.8159 | 99.8158 | 99.8156 | 99.8155 | 99.8153 | 99.8151 | 99.8149 | 99.8147 | 99.8145 | 99.8142 | 99.814 | 99.8137 | 99.8134 | 99.813 | 99.8127 | 0.56496
4 | Bend | - | - | 0 | 15 | 20 | 135 | 0 | 359.8736 | 356.2193 | 359.8736 | 359.8301 | 101325 | 60000 | Steel | 15 | 0 | N | 0 | 0 | 293 | 0.73 | 0.381 | 0.508 | 2.3562 | 0 | 73378.7029 | 1.223 | 10.727 | 2.1165e-05 | 8.4088e-08 | 0.98086 | 2.1578e-05 | 189409.2177 | 1008.7293 | 0.030674 | 0.69601 | 0.11401 | 0.381 | 0 | 0.11401 | 0 | 1.295 | 0.60805 | 52.6581 | 359.8301 | 356.2193 | 99.8659 | 99.8671 | 99.8681 | 99.8692 | 99.8701 | 99.871 | 99.8718 | 99.8726 | 99.8733 | 99.874 | 99.8746 | 99.8752 | 99.8758 | 99.8762 | 99.8767 | 99.8771 | 99.8775 | 99.8778 | 99.8781 | 99.8783 | 99.8786 | 99.8788 | 99.8789 | 99.879 | 99.8791 | 99.8792 | 99.8792 | 99.8792 | 99.8792 | 99.8791 | 99.8791 | 99.8789 | 99.8788 | 99.8786 | 99.8785 | 99.8782 | 99.878 | 99.8777 | 99.8774 | 99.8771 | 99.8768 | 99.8764 | 99.876 | 99.8756 | 99.8751 | 99.8746 | 99.8741 | 99.8736 | 99.873 | 99.8724 | 99.8718 | 99.8712 | 99.8705 | 99.8698 | 99.869 | 99.8682 | 99.8674 | 99.8666 | 99.8657 | 99.8648 | 99.8638 | 99.8628 | 99.8617 | 99.8606 | 99.8595 | 99.8583 | 99.8571 | 99.8558 | 99.8544 | 99.853 | 99.8516 | 99.85 | 99.8485 | 99.8468 | 99.8451 | 99.8433 | 99.8414 | 99.8394 | 99.8373 | 99.8352 | 99.8329 | 99.8306 | 99.8281 | 99.8256 | 99.8229 | 99.82 | 99.8171 | 99.814 | 99.8108 | 99.8074 | 99.8038 | 99.8001 | 99.7962 | 99.7921 | 99.7878 | 99.7833 | 99.7786 | 99.7737 | 99.7685 | 99.763 | 99.7573 | 99.7512 | 99.7449 | 99.7382 | 99.7312 | 99.7239 | 99.7162 | 99.708 | 99.6995 | 99.6905 | 99.6811 | 99.6711 | 99.6607 | 99.6497 | 99.6381 | 99.626 | 99.6132 | 99.5997 | 99.5855 | 99.5706 | 99.5549 | 99.5384 | 99.521 | 99.5028 | 99.4835 | 99.4632 | 99.4419 | 99.4194 | 99.3957 | 99.3708 | 99.3446 | 99.317 | 99.2879 | 99.2573 | 99.225 | 99.191 | 99.1552 | 99.1175 | 99.0778 | 99.036 | 98.9919 | 98.9455 | 98.8966 | 98.845 | 98.7908 | 98.7335 | 98.6733 | 98.6098 | 98.5428 | 98.4723 | 98.398 | 98.3197 | 98.2373 | 98.1503 | 98.0587 | 97.9622 | 97.8605 | 97.7534 | 97.6405 | 97.5216 | 97.3963 | 97.2642 | 97.1252 | 96.9786 | 96.8243 | 96.6617 | 96.4905 | 96.3102 | 96.1203 | 95.9203 | 95.7097 | 95.4881 | 95.2547 | 95.009 | 94.7505 | 94.4784 | 94.1921 | 93.8909 | 93.5741 | 93.2409 | 92.8905 | 92.5221 | 92.1349 | 91.728 | 91.3004 | 90.8513 | 90.3797 | 89.8845 | 89.3648 | 88.8194 | 88.2474 | 87.6476 | 87.0188 | 86.3601 | 85.67 | 84.9476 | 84.1916 | 83.4009 | 82.5742 | 11.2429
5 | Main Duct | - | - | 0 | 15 | 120 | 0 | 0 | 359.8301 | 356.178 | 359.8301 | 359.5692 | 101325 | 60000 | Steel | 15 | 0 | N | 0 | 0 | 293 | 0.73 | 0.381 | 3.048 | 0 | 0 | 73369.8297 | 1.2228 | 10.7257 | 2.1163e-05 | 8.4076e-08 | 0.98098 | 2.1573e-05 | 189426.0487 | 1008.725 | 0.030671 | 0.69601 | 0.11401 | 0.381 | 0 | 0.11401 | 0 | 1.295 | 3.6483 | 315.7424 | 359.5692 | 356.178 | 99.2651 | 99.2732 | 99.281 | 99.2885 | 99.2956 | 99.3024 | 99.3088 | 99.315 | 99.3209 | 99.3266 | 99.332 | 99.3371 | 99.342 | 99.3467 | 99.3512 | 99.3555 | 99.3596 | 99.3635 | 99.3672 | 99.3707 | 99.3741 | 99.3774 | 99.3805 | 99.3834 | 99.3863 | 99.389 | 99.3916 | 99.394 | 99.3964 | 99.3986 | 99.4008 | 99.4028 | 99.4048 | 99.4067 | 99.4085 | 99.4102 | 99.4118 | 99.4134 | 99.4149 | 99.4163 | 99.4177 | 99.419 | 99.4202 | 99.4214 | 99.4226 | 99.4237 | 99.4247 | 99.4257 | 99.4267 | 99.4276 | 99.4285 | 99.4293 | 99.4301 | 99.4309 | 99.4316 | 99.4323 | 99.433 | 99.4336 | 99.4342 | 99.4348 | 99.4354 | 99.4359 | 99.4365 | 99.437 | 99.4374 | 99.4379 | 99.4383 | 99.4387 | 99.4392 | 99.4395 | 99.4399 | 99.4403 | 99.4406 | 99.4409 | 99.4412 | 99.4415 | 99.4418 | 99.4421 | 99.4424 | 99.4426 | 99.4429 | 99.4431 | 99.4433 | 99.4435 | 99.4438 | 99.444 | 99.4441 | 99.4443 | 99.4445 | 99.4447 | 99.4448 | 99.445 | 99.4452 | 99.4453 | 99.4455 | 99.4456 | 99.4457 | 99.4459 | 99.446 | 99.4461 | 99.4462 | 99.4464 | 99.4465 | 99.4466 | 99.4467 | 99.4468 | 99.4469 | 99.447 | 99.4471 | 99.4473 | 99.4474 | 99.4475 | 99.4476 | 99.4477 | 99.4478 | 99.4479 | 99.448 | 99.4481 | 99.4482 | 99.4484 | 99.4485 | 99.4486 | 99.4487 | 99.4488 | 99.4489 | 99.4491 | 99.4492 | 99.4493 | 99.4494 | 99.4495 | 99.4497 | 99.4498 | 99.4499 | 99.45 | 99.4502 | 99.4503 | 99.4504 | 99.4505 | 99.4506 | 99.4508 | 99.4509 | 99.451 | 99.4511 | 99.4512 | 99.4513 | 99.4514 | 99.4515 | 99.4516 | 99.4517 | 99.4518 | 99.4519 | 99.452 | 99.452 | 99.4521 | 99.4522 | 99.4522 | 99.4523 | 99.4523 | 99.4524 | 99.4524 | 99.4524 | 99.4525 | 99.4525 | 99.4525 | 99.4524 | 99.4524 | 99.4524 | 99.4523 | 99.4523 | 99.4522 | 99.4521 | 99.452 | 99.4519 | 99.4518 | 99.4516 | 99.4515 | 99.4513 | 99.4511 | 99.4509 | 99.4506 | 99.4504 | 99.4501 | 99.4497 | 99.4494 | 99.449 | 99.4486 | 99.4482 | 99.4477 | 99.4472 | 99.4466 | 99.446 | 99.4454 | 99.4447 | 99.444 | 99.4432 | 99.4423 | 99.4414 | 99.4404 | 99.4393 | 124.4601
6 | From Main Duct | C11A | C12A | 0 | 0.75 | 8 | 90 | -45 | 359.5692 | 293 | 359.5692 | 338.1668 | 101325 | 30 | Steel | 0.75 | 0 | Y | 5.5 | -90 | 293 | 0 | 0.01905 | 0.2032 | 1.5708 | -0.7854 | 36.6583 | 0.00061097 | 2.1436 | 2.1152e-05 | 8.4001e-08 | 0.9817 | 2.1546e-05 | 1895.2705 | 1008.6993 | 0.030652 | 0.69606 | 0.00028502 | 0.01905 | 0 | 0.00028502 | -1.5708 | 15.9949 | 0.012161 | 12.9486 | 338.1668 | 293 | 99.8934 | 99.8921 | 99.8907 | 99.8893 | 99.8879 | 99.8865 | 99.885 | 99.8835 | 99.882 | 99.8805 | 99.879 | 99.8774 | 99.8758 | 99.8742 | 99.8726 | 99.8709 | 99.8692 | 99.8675 | 99.8658 | 99.864 | 99.8622 | 99.8604 | 99.8585 | 99.8566 | 99.8547 | 99.8528 | 99.8508 | 99.8488 | 99.8468 | 99.8447 | 99.8426 | 99.8404 | 99.8382 | 99.836 | 99.8337 | 99.8314 | 99.8291 | 99.8267 | 99.8243 | 99.8218 | 99.8193 | 99.8167 | 99.8141 | 99.8114 | 99.8086 | 99.8059 | 99.803 | 99.8001 | 99.7971 | 99.7941 | 99.791 | 99.7879 | 99.7846 | 99.7813 | 99.778 | 99.7745 | 99.771 | 99.7673 | 99.7636 | 99.7598 | 99.7559 | 99.752 | 99.7479 | 99.7437 | 99.7394 | 99.7349 | 99.7304 | 99.7257 | 99.721 | 99.716 | 99.711 | 99.7058 | 99.7004 | 99.6949 | 99.6893 | 99.6834 | 99.6774 | 99.6712 | 99.6648 | 99.6582 | 99.6515 | 99.6445 | 99.6372 | 99.6298 | 99.6221 | 99.6141 | 99.6059 | 99.5974 | 99.5887 | 99.5796 | 99.5703 | 99.5606 | 99.5506 | 99.5402 | 99.5295 | 99.5185 | 99.507 | 99.4952 | 99.4829 | 99.4703 | 99.4572 | 99.4436 | 99.4295 | 99.415 | 99.4 | 99.3844 | 99.3683 | 99.3516 | 99.3343 | 99.3165 | 99.298 | 99.2789 | 99.2591 | 99.2386 | 99.2174 | 99.1955 | 99.1728 | 99.1493 | 99.125 | 99.0998 | 99.0738 | 99.0469 | 99.019 | 98.9902 | 98.9604 | 98.9295 | 98.8976 | 98.8646 | 98.8304 | 98.7951 | 98.7585 | 98.7207 | 98.6816 | 98.6411 | 98.5993 | 98.556 | 98.5111 | 98.4648 | 98.4168 | 98.3672 | 98.3159 | 98.2628 | 98.2078 | 98.151 | 98.0922 | 98.0314 | 97.9684 | 97.9033 | 97.8359 | 97.7662 | 97.6941 | 97.6194 | 97.5422 | 97.4623 | 97.3796 | 97.294 | 97.2055 | 97.1139 | 97.0191 | 96.921 | 96.8195 | 96.7144 | 96.6057 | 96.4932 | 96.3767 | 96.2562 | 96.1314 | 96.0023 | 95.8686 | 95.7303 | 95.5871 | 95.4388 | 95.2854 | 95.1265 | 94.9619 | 94.7916 | 94.6152 | 94.4326 | 94.2434 | 94.0475 | 93.8446 | 93.6344 | 93.4167 | 93.1911 | 92.9574 | 92.7152 | 92.4642 | 92.204 | 91.9343 | 91.6547 | 91.3648 | 91.0642 | 90.7524 | 90.4289 | 90.0932 | 89.7449 | 89.3833 | 89.008 | 88.6182 | 725.6554
7 | Line | C12A | C13A | 0 | 0.75 | 10 | 0 | -90 | 338.1668 | 293 | 338.1668 | 322.0687 | 101325 | 30 | Steel | 0.75 | 0 | N | 0 | 0 | 293 | 0 | 0.01905 | 0.254 | 0 | -1.5708 | 34.4763 | 0.00057461 | 2.016 | 2.0212e-05 | 7.7843e-08 | 1.0438 | 1.9363e-05 | 1983.3814 | 1006.7865 | 0.029079 | 0.69979 | 0.00028502 | 0.01905 | 0 | 0.00028502 | 0 | 14.1583 | 0.015201 | 9.721 | 322.0687 | 293 | 97.5628 | 97.5881 | 97.6122 | 97.6353 | 97.6575 | 97.6786 | 97.6989 | 97.7183 | 97.7369 | 97.7547 | 97.7717 | 97.788 | 97.8037 | 97.8187 | 97.8331 | 97.8469 | 97.8602 | 97.8729 | 97.8851 | 97.8969 | 97.9082 | 97.9191 | 97.9295 | 97.9396 | 97.9493 | 97.9586 | 97.9677 | 97.9764 | 97.9848 | 97.9929 | 98.0007 | 98.0083 | 98.0157 | 98.0228 | 98.0297 | 98.0364 | 98.0429 | 98.0492 | 98.0554 | 98.0614 | 98.0672 | 98.0728 | 98.0784 | 98.0838 | 98.089 | 98.0942 | 98.0992 | 98.1042 | 98.109 | 98.1137 | 98.1183 | 98.1229 | 98.1273 | 98.1317 | 98.136 | 98.1402 | 98.1443 | 98.1484 | 98.1524 | 98.1563 | 98.1601 | 98.1639 | 98.1677 | 98.1713 | 98.1749 | 98.1785 | 98.182 | 98.1854 | 98.1887 | 98.192 | 98.1953 | 98.1985 | 98.2016 | 98.2047 | 98.2077 | 98.2107 | 98.2137 | 98.2165 | 98.2194 | 98.2222 | 98.2249 | 98.2277 | 98.2303 | 98.233 | 98.2356 | 98.2382 | 98.2408 | 98.2434 | 98.246 | 98.2486 | 98.2512 | 98.2538 | 98.2564 | 98.2591 | 98.2618 | 98.2646 | 98.2674 | 98.2703 | 98.2733 | 98.2763 | 98.2795 | 98.2828 | 98.2861 | 98.2897 | 98.2933 | 98.2971 | 98.3011 | 98.3052 | 98.3095 | 98.314 | 98.3187 | 98.3236 | 98.3287 | 98.3339 | 98.3395 | 98.3452 | 98.3511 | 98.3573 | 98.3637 | 98.3703 | 98.3771 | 98.3841 | 98.3914 | 98.3989 | 98.4066 | 98.4144 | 98.4225 | 98.4308 | 98.4392 | 98.4479 | 98.4566 | 98.4656 | 98.4747 | 98.4839 | 98.4932 | 98.5027 | 98.5122 | 98.5219 | 98.5316 | 98.5414 | 98.5512 | 98.5611 | 98.571 | 98.581 | 98.5909 | 98.6009 | 98.6108 | 98.6208 | 98.6307 | 98.6406 | 98.6504 | 98.6602 | 98.6699 | 98.6795 | 98.6891 | 98.6986 | 98.708 | 98.7173 | 98.7264 | 98.7355 | 98.7445 | 98.7534 | 98.7621 | 98.7707 | 98.7792 | 98.7875 | 98.7957 | 98.8038 | 98.8117 | 98.8195 | 98.8271 | 98.8346 | 98.842 | 98.8492 | 98.8563 | 98.8632 | 98.87 | 98.8766 | 98.8831 | 98.8894 | 98.8956 | 98.9016 | 98.9076 | 98.9133 | 98.9189 | 98.9244 | 98.9298 | 98.935 | 98.9401 | 98.945 | 98.9499 | 98.9546 | 98.9591 | 98.9636 | 98.9679 | 98.9721 | 98.9762 | 98.9802 | 98.9841 | 1738.1806
8 | Line | C13A | C14A | 0 | 0.75 | 50 | 0 | -90 | 322.0687 | 293 | 322.0687 | 293 | 101325 | 90 | Steel | 0.75 | 0 | N | 0 | 0 | 293 | 0 | 0.01905 | 1.27 | 0 | -1.5708 | 98.5053 | 0.0016418 | 5.7601 | 1.9485e-05 | 7.3237e-08 | 1.096 | 1.7778e-05 | 6172.0397 | 1005.6137 | 0.027876 | 0.70293 | 0.00028502 | 0.01905 | 0 | 0.00028502 | 0 | 29.3296 | 0.076006 | 64.8007 | 286.2566 | 293 | 94.9295 | 95.032 | 95.1302 | 95.224 | 95.3137 | 95.3996 | 95.4817 | 95.5602 | 95.6353 | 95.7072 | 95.776 | 95.8417 | 95.9047 | 95.9649 | 96.0225 | 96.0777 | 96.1305 | 96.181 | 96.2294 | 96.2757 | 96.3201 | 96.3626 | 96.4033 | 96.4424 | 96.4797 | 96.5156 | 96.55 | 96.5829 | 96.6145 | 96.6449 | 96.674 | 96.7019 | 96.7287 | 96.7545 | 96.7793 | 96.8031 | 96.826 | 96.848 | 96.8692 | 96.8895 | 96.9092 | 96.9281 | 96.9463 | 96.9638 | 96.9808 | 96.9971 | 97.0128 | 97.028 | 97.0427 | 97.0569 | 97.0706 | 97.0839 | 97.0967 | 97.1091 | 97.1212 | 97.1328 | 97.144 | 97.155 | 97.1655 | 97.1758 | 97.1857 | 97.1954 | 97.2047 | 97.2138 | 97.2226 | 97.2311 | 97.2394 | 97.2475 | 97.2553 | 97.2629 | 97.2703 | 97.2775 | 97.2845 | 97.2913 | 97.2979 | 97.3043 | 97.3106 | 97.3167 | 97.3227 | 97.3285 | 97.3342 | 97.3398 | 97.3452 | 97.3506 | 97.3558 | 97.361 | 97.3661 | 97.3712 | 97.3762 | 97.3811 | 97.3861 | 97.391 | 97.396 | 97.401 | 97.406 | 97.4111 | 97.4162 | 97.4214 | 97.4267 | 97.4322 | 97.4377 | 97.4434 | 97.4493 | 97.4554 | 97.4616 | 97.468 | 97.4747 | 97.4816 | 97.4887 | 97.4961 | 97.5037 | 97.5116 | 97.5198 | 97.5282 | 97.537 | 97.546 | 97.5553 | 97.5649 | 97.5748 | 97.585 | 97.5955 | 97.6062 | 97.6173 | 97.6286 | 97.6401 | 97.6519 | 97.664 | 97.6763 | 97.6888 | 97.7015 | 97.7144 | 97.7274 | 97.7407 | 97.7541 | 97.7676 | 97.7813 | 97.795 | 97.8088 | 97.8228 | 97.8367 | 97.8508 | 97.8648 | 97.8789 | 97.8929 | 97.907 | 97.921 | 97.935 | 97.9489 | 97.9628 | 97.9765 | 97.9902 | 98.0038 | 98.0173 | 98.0307 | 98.0439 | 98.057 | 98.0699 | 98.0827 | 98.0953 | 98.1078 | 98.1201 | 98.1322 | 98.1441 | 98.1558 | 98.1673 | 98.1786 | 98.1897 | 98.2006 | 98.2113 | 98.2218 | 98.2321 | 98.2421 | 98.2519 | 98.2615 | 98.2709 | 98.28 | 98.2889 | 98.2976 | 98.306 | 98.3142 | 98.3222 | 98.3299 | 98.3373 | 98.3446 | 98.3515 | 98.3582 | 98.3647 | 98.3709 | 98.3768 | 98.3824 | 98.3877 | 98.3927 | 98.3974 | 98.4018 | 98.4058 | 98.4094 | 98.4127 | 98.4156 | 98.418
9 | Bend | C14A | C15A | 0 | 0.75 | 30 | 90 | -45 | 293 | 293 | 293 | 293 | 101325 | 90 | Steel | 0.75 | 0 | N | 0 | 0 | 293 | 0 | 0.01905 | 0.762 | 1.5708 | -0.7854 | 89.6146 | 0.0014936 | 5.2402 | 1.8126e-05 | 6.4981e-08 | 1.2047 | 1.5046e-05 | 6634.8518 | 1004.1126 | 0.025658 | 0.70934 | 0.00028502 | 0.01905 | 0 | 0.00028502 | 0 | 28.8357 | 0.045604 | 0 | 293 | 293 | 98.3642 | 98.4265 | 98.486 | 98.5427 | 98.5968 | 98.6483 | 98.6975 | 98.7443 | 98.7889 | 98.8315 | 98.872 | 98.9105 | 98.9473 | 98.9822 | 99.0155 | 99.0471 | 99.0772 | 99.1058 | 99.133 | 99.1588 | 99.1833 | 99.2066 | 99.2287 | 99.2496 | 99.2694 | 99.2882 | 99.3059 | 99.3227 | 99.3385 | 99.3535 | 99.3676 | 99.3808 | 99.3933 | 99.4049 | 99.4159 | 99.4261 | 99.4356 | 99.4445 | 99.4527 | 99.4603 | 99.4673 | 99.4737 | 99.4796 | 99.4849 | 99.4896 | 99.4938 | 99.4976 | 99.5008 | 99.5035 | 99.5057 | 99.5075 | 99.5088 | 99.5096 | 99.51 | 99.5099 | 99.5094 | 99.5084 | 99.507 | 99.5052 | 99.5028 | 99.5001 | 99.4968 | 99.4931 | 99.489 | 99.4844 | 99.4792 | 99.4736 | 99.4675 | 99.4609 | 99.4537 | 99.446 | 99.4377 | 99.4289 | 99.4194 | 99.4094 | 99.3986 | 99.3873 | 99.3752 | 99.3624 | 99.3488 | 99.3345 | 99.3193 | 99.3032 | 99.2863 | 99.2684 | 99.2496 | 99.2297 | 99.2087 | 99.1866 | 99.1633 | 99.1387 | 99.1129 | 99.0856 | 99.0569 | 99.0267 | 98.9949 | 98.9614 | 98.9261 | 98.8889 | 98.8498 | 98.8087 | 98.7654 | 98.7198 | 98.6718 | 98.6213 | 98.5681 | 98.5122 | 98.4533 | 98.3914 | 98.3262 | 98.2576 | 98.1854 | 98.1094 | 98.0295 | 97.9454 | 97.8569 | 97.7638 | 97.6659 | 97.5628 | 97.4544 | 97.3403 | 97.2202 | 97.0939 | 96.9611 | 96.8213 | 96.6742 | 96.5195 | 96.3568 | 96.1856 | 96.0055 | 95.8162 | 95.617 | 95.4075 | 95.1872 | 94.9555 | 94.7119 | 94.4558 | 94.1866 | 93.9035 | 93.606 | 93.2934 | 92.9649 | 92.6197 | 92.2571 | 91.8763 | 91.4764 | 91.0565 | 90.6157 | 90.1531 | 89.6678 | 89.1586 | 88.6247 | 88.065 | 87.4784 | 86.8637 | 86.22 | 85.546 | 84.8406 | 84.1027 | 83.3311 | 82.5247 | 81.6822 | 80.8025 | 79.8846 | 78.9273 | 77.9296 | 76.8903 | 75.8087 | 74.6836 | 73.5145 | 72.3005 | 71.0409 | 69.7354 | 68.3836 | 66.9853 | 65.5404 | 64.0492 | 62.512 | 60.9295 | 59.3027 | 57.6325 | 55.9207 | 54.1688 | 52.3792 | 50.5541 | 48.6966 | 46.8097 | 44.8972 | 42.963 | 41.0116 | 39.0476 | 37.0763 | 35.1031 | 33.1339 | 31.1748 | 29.2321 | 27.3124 | 25.4223 | 23.5687
10 | Line | C15A | C16A | 0 | 0.75 | 20 | 0 | 0 | 293 | 293 | 293 | 293 | 101325 | 90 | Steel | 0.75 | 0 | N | 0 | 0 | 293 | 0 | 0.01905 | 0.508 | 0 | 0 | 89.6146 | 0.0014936 | 5.2402 | 1.8126e-05 | 6.4981e-08 | 1.2047 | 1.5046e-05 | 6634.8518 | 1004.1126 | 0.025658 | 0.70934 | 0.00028502 | 0.01905 | 0 | 0.00028502 | 0 | 28.8357 | 0.030402 | 0 | 293 | 293 | 98.9497 | 98.9924 | 99.0332 | 99.0721 | 99.1093 | 99.1448 | 99.1788 | 99.2112 | 99.2421 | 99.2717 | 99.2999 | 99.3268 | 99.3526 | 99.3772 | 99.4006 | 99.423 | 99.4445 | 99.4649 | 99.4844 | 99.5031 | 99.5209 | 99.5379 | 99.5541 | 99.5696 | 99.5844 | 99.5985 | 99.612 | 99.6249 | 99.6372 | 99.649 | 99.6602 | 99.6709 | 99.6812 | 99.691 | 99.7003 | 99.7092 | 99.7177 | 99.7259 | 99.7336 | 99.7411 | 99.7481 | 99.7549 | 99.7614 | 99.7675 | 99.7734 | 99.779 | 99.7844 | 99.7896 | 99.7945 | 99.7991 | 99.8036 | 99.8079 | 99.812 | 99.8159 | 99.8196 | 99.8231 | 99.8265 | 99.8298 | 99.8329 | 99.8358 | 99.8387 | 99.8414 | 99.844 | 99.8464 | 99.8488 | 99.851 | 99.8532 | 99.8552 | 99.8572 | 99.8591 | 99.8609 | 99.8626 | 99.8642 | 99.8658 | 99.8673 | 99.8687 | 99.8701 | 99.8714 | 99.8727 | 99.8738 | 99.875 | 99.8761 | 99.8771 | 99.8781 | 99.8791 | 99.88 | 99.8809 | 99.8817 | 99.8825 | 99.8833 | 99.884 | 99.8847 | 99.8854 | 99.886 | 99.8866 | 99.8872 | 99.8878 | 99.8883 | 99.8888 | 99.8893 | 99.8898 | 99.8902 | 99.8906 | 99.891 | 99.8914 | 99.8918 | 99.8921 | 99.8925 | 99.8928 | 99.8931 | 99.8934 | 99.8936 | 99.8939 | 99.8941 | 99.8943 | 99.8945 | 99.8947 | 99.8949 | 99.8951 | 99.8952 | 99.8954 | 99.8955 | 99.8956 | 99.8957 | 99.8958 | 99.8959 | 99.8959 | 99.896 | 99.896 | 99.896 | 99.896 | 99.896 | 99.896 | 99.8959 | 99.8959 | 99.8958 | 99.8957 | 99.8956 | 99.8954 | 99.8953 | 99.8951 | 99.8949 | 99.8947 | 99.8945 | 99.8942 | 99.8939 | 99.8936 | 99.8933 | 99.8929 | 99.8925 | 99.8921 | 99.8916 | 99.8911 | 99.8906 | 99.8901 | 99.8895 | 99.8888 | 99.8881 | 99.8874 | 99.8866 | 99.8858 | 99.8849 | 99.884 | 99.883 | 99.8819 | 99.8808 | 99.8796 | 99.8784 | 99.877 | 99.8756 | 99.8741 | 99.8725 | 99.8708 | 99.869 | 99.8671 | 99.8651 | 99.8629 | 99.8606 | 99.8582 | 99.8557 | 99.8529 | 99.8501 | 99.847 | 99.8438 | 99.8403 | 99.8367 | 99.8328 | 99.8287 | 99.8244 | 99.8197 | 99.8148 | 99.8096 | 99.8041 | 99.7982 | 99.7919 | 99.7853 | 99.7782 | 99.7707 | 99.7627
11 | Enlargement | C16A | C17A | 0 | 1 | 8 | 0 | 0 | 293 | 293 | 293 | 293 | 101325 | 90 | Steel | 1 | 0 | N | 0 | 0 | 293 | 0 | 0.0254 | 0.2032 | 0 | 0 | 89.6146 | 0.0014936 | 2.9476 | 1.8126e-05 | 6.4981e-08 | 1.2047 | 1.5046e-05 | 4976.1389 | 1004.1126 | 0.025658 | 0.70934 | 0.00050671 | 0.0254 | 0 | 0.00050671 | 0 | 16.8124 | 0.016215 | 0 | 293 | 293 | 99.6794 | 99.6928 | 99.7056 | 99.7178 | 99.7294 | 99.7405 | 99.7511 | 99.7613 | 99.7709 | 99.7802 | 99.789 | 99.7974 | 99.8055 | 99.8131 | 99.8205 | 99.8275 | 99.8342 | 99.8405 | 99.8466 | 99.8524 | 99.858 | 99.8633 | 99.8684 | 99.8732 | 99.8778 | 99.8822 | 99.8864 | 99.8905 | 99.8943 | 99.898 | 99.9015 | 99.9048 | 99.908 | 99.911 | 99.914 | 99.9167 | 99.9194 | 99.9219 | 99.9243 | 99.9266 | 99.9289 | 99.931 | 99.933 | 99.9349 | 99.9367 | 99.9385 | 99.9402 | 99.9417 | 99.9433 | 99.9447 | 99.9461 | 99.9475 | 99.9487 | 99.9499 | 99.9511 | 99.9522 | 99.9533 | 99.9543 | 99.9552 | 99.9562 | 99.957 | 99.9579 | 99.9587 | 99.9594 | 99.9602 | 99.9609 | 99.9615 | 99.9622 | 99.9628 | 99.9634 | 99.9639 | 99.9645 | 99.965 | 99.9654 | 99.9659 | 99.9664 | 99.9668 | 99.9672 | 99.9676 | 99.9679 | 99.9683 | 99.9686 | 99.9689 | 99.9693 | 99.9695 | 99.9698 | 99.9701 | 99.9704 | 99.9706 | 99.9708 | 99.9711 | 99.9713 | 99.9715 | 99.9717 | 99.9718 | 99.972 | 99.9722 | 99.9723 | 99.9725 | 99.9726 | 99.9728 | 99.9729 | 99.973 | 99.9731 | 99.9733 | 99.9734 | 99.9735 | 99.9735 | 99.9736 | 99.9737 | 99.9738 | 99.9739 | 99.9739 | 99.974 | 99.974 | 99.9741 | 99.9741 | 99.9741 | 99.9742 | 99.9742 | 99.9742 | 99.9742 | 99.9742 | 99.9742 | 99.9742 | 99.9742 | 99.9742 | 99.9742 | 99.9742 | 99.9741 | 99.9741 | 99.9741 | 99.974 | 99.9739 | 99.9739 | 99.9738 | 99.9737 | 99.9736 | 99.9735 | 99.9734 | 99.9733 | 99.9732 | 99.973 | 99.9729 | 99.9727 | 99.9725 | 99.9723 | 99.9721 | 99.9719 | 99.9717 | 99.9714 | 99.9712 | 99.9709 | 99.9706 | 99.9703 | 99.97 | 99.9696 | 99.9692 | 99.9688 | 99.9684 | 99.968 | 99.9675 | 99.967 | 99.9664 | 99.9659 | 99.9653 | 99.9647 | 99.964 | 99.9633 | 99.9625 | 99.9617 | 99.9609 | 99.96 | 99.9591 | 99.9581 | 99.9571 | 99.956 | 99.9548 | 99.9536 | 99.9523 | 99.9509 | 99.9494 | 99.9479 | 99.9463 | 99.9446 | 99.9427 | 99.9408 | 99.9388 | 99.9367 | 99.9344 | 99.932 | 99.9295 | 99.9269 | 99.9241 | 99.9211 | 99.918 | 99.9146 | 99.9111 | 99.9074
12 | Line | C17A | C18A | 0 | 2 | 20 | 0 | 0 | 293 | 293 | 293 | 293 | 101325 | 90 | Steel | 2 | 0 | N | 0 | 0 | 293 | 0 | 0.0508 | 0.508 | 0 | 0 | 89.6146 | 0.0014936 | 0.7369 | 1.8126e-05 | 6.4981e-08 | 1.2047 | 1.5046e-05 | 2488.0694 | 1004.1126 | 0.025658 | 0.70934 | 0.0020268 | 0.0508 | 0 | 0.0020268 | 0 | 5.8012 | 0.081073 | 0 | 293 | 293 | 99.5979 | 99.6161 | 99.6335 | 99.65 | 99.6659 | 99.6809 | 99.6953 | 99.7091 | 99.7222 | 99.7347 | 99.7467 | 99.758 | 99.7689 | 99.7793 | 99.7892 | 99.7986 | 99.8077 | 99.8163 | 99.8245 | 99.8323 | 99.8398 | 99.8469 | 99.8537 | 99.8602 | 99.8664 | 99.8723 | 99.878 | 99.8834 | 99.8885 | 99.8934 | 99.8981 | 99.9025 | 99.9068 | 99.9109 | 99.9148 | 99.9185 | 99.922 | 99.9254 | 99.9286 | 99.9317 | 99.9346 | 99.9374 | 99.9401 | 99.9426 | 99.945 | 99.9474 | 99.9496 | 99.9517 | 99.9537 | 99.9556 | 99.9575 | 99.9592 | 99.9609 | 99.9625 | 99.964 | 99.9655 | 99.9669 | 99.9682 | 99.9694 | 99.9706 | 99.9718 | 99.9729 | 99.9739 | 99.9749 | 99.9759 | 99.9768 | 99.9777 | 99.9785 | 99.9793 | 99.98 | 99.9807 | 99.9814 | 99.9821 | 99.9827 | 99.9833 | 99.9838 | 99.9844 | 99.9849 | 99.9853 | 99.9858 | 99.9862 | 99.9866 | 99.987 | 99.9874 | 99.9878 | 99.9881 | 99.9884 | 99.9887 | 99.989 | 99.9892 | 99.9895 | 99.9897 | 99.9899 | 99.9901 | 99.9903 | 99.9905 | 99.9906 | 99.9908 | 99.9909 | 99.991 | 99.9911 | 99.9912 | 99.9913 | 99.9914 | 99.9914 | 99.9914 | 99.9915 | 99.9915 | 99.9915 | 99.9915 | 99.9914 | 99.9914 | 99.9913 | 99.9913 | 99.9912 | 99.9911 | 99.991 | 99.9908 | 99.9907 | 99.9905 | 99.9903 | 99.9901 | 99.9899 | 99.9897 | 99.9894 | 99.9891 | 99.9888 | 99.9885 | 99.9881 | 99.9877 | 99.9873 | 99.9869 | 99.9864 | 99.9859 | 99.9854 | 99.9849 | 99.9843 | 99.9836 | 99.983 | 99.9822 | 99.9815 | 99.9807 | 99.9798 | 99.9789 | 99.978 | 99.977 | 99.9759 | 99.9748 | 99.9736 | 99.9723 | 99.971 | 99.9696 | 99.9681 | 99.9665 | 99.9648 | 99.9631 | 99.9612 | 99.9592 | 99.9571 | 99.955 | 99.9526 | 99.9502 | 99.9476 | 99.9449 | 99.942 | 99.9389 | 99.9357 | 99.9323 | 99.9287 | 99.9249 | 99.9209 | 99.9167 | 99.9123 | 99.9075 | 99.9026 | 99.8973 | 99.8918 | 99.886 | 99.8798 | 99.8733 | 99.8664 | 99.8591 | 99.8515 | 99.8434 | 99.8349 | 99.8259 | 99.8164 | 99.8063 | 99.7957 | 99.7845 | 99.7727 | 99.7603 | 99.7471 | 99.7333 | 99.7186 | 99.7031 | 99.6868 | 99.6696 | 99.6514
13 | Line | C18A | C18G | 0 | 2 | 5 | 0 | 0 | 293 | 293 | 293 | 293 | 101325 | 56.5 | Steel | 2 | 0 | N | 0 | 0 | 293 | 0 | 0.0508 | 0.127 | 0 | 0 | 56.2581 | 0.00093763 | 0.46261 | 1.8126e-05 | 6.4981e-08 | 1.2047 | 1.5046e-05 | 1561.9547 | 1004.1126 | 0.025658 | 0.70934 | 0.0020268 | 0.0508 | 0 | 0.0020268 | 0 | 8.6465 | 0.020268 | 0 | 293 | 293 | 99.7837 | 99.7935 | 99.8029 | 99.8118 | 99.8203 | 99.8284 | 99.8362 | 99.8435 | 99.8506 | 99.8573 | 99.8637 | 99.8699 | 99.8757 | 99.8813 | 99.8866 | 99.8917 | 99.8965 | 99.9012 | 99.9056 | 99.9098 | 99.9138 | 99.9176 | 99.9213 | 99.9248 | 99.9281 | 99.9313 | 99.9343 | 99.9372 | 99.94 | 99.9426 | 99.9452 | 99.9476 | 99.9498 | 99.952 | 99.9541 | 99.9561 | 99.958 | 99.9598 | 99.9616 | 99.9632 | 99.9648 | 99.9663 | 99.9677 | 99.9691 | 99.9704 | 99.9717 | 99.9729 | 99.974 | 99.9751 | 99.9761 | 99.9771 | 99.9781 | 99.979 | 99.9798 | 99.9807 | 99.9815 | 99.9822 | 99.9829 | 99.9836 | 99.9842 | 99.9849 | 99.9855 | 99.986 | 99.9866 | 99.9871 | 99.9876 | 99.988 | 99.9885 | 99.9889 | 99.9893 | 99.9897 | 99.9901 | 99.9904 | 99.9908 | 99.9911 | 99.9914 | 99.9917 | 99.992 | 99.9922 | 99.9925 | 99.9927 | 99.993 | 99.9932 | 99.9934 | 99.9936 | 99.9938 | 99.9939 | 99.9941 | 99.9943 | 99.9944 | 99.9946 | 99.9947 | 99.9948 | 99.9949 | 99.995 | 99.9951 | 99.9952 | 99.9953 | 99.9954 | 99.9955 | 99.9956 | 99.9956 | 99.9957 | 99.9957 | 99.9958 | 99.9958 | 99.9959 | 99.9959 | 99.9959 | 99.9959 | 99.9959 | 99.9959 | 99.9959 | 99.9959 | 99.9959 | 99.9959 | 99.9958 | 99.9958 | 99.9958 | 99.9957 | 99.9956 | 99.9956 | 99.9955 | 99.9954 | 99.9953 | 99.9952 | 99.9951 | 99.995 | 99.9949 | 99.9947 | 99.9946 | 99.9944 | 99.9942 | 99.9941 | 99.9938 | 99.9936 | 99.9934 | 99.9932 | 99.9929 | 99.9926 | 99.9923 | 99.992 | 99.9917 | 99.9913 | 99.991 | 99.9906 | 99.9902 | 99.9897 | 99.9892 | 99.9887 | 99.9882 | 99.9877 | 99.9871 | 99.9864 | 99.9858 | 99.9851 | 99.9843 | 99.9836 | 99.9827 | 99.9819 | 99.9809 | 99.98 | 99.9789 | 99.9779 | 99.9767 | 99.9755 | 99.9742 | 99.9729 | 99.9714 | 99.9699 | 99.9683 | 99.9667 | 99.9649 | 99.963 | 99.961 | 99.959 | 99.9567 | 99.9544 | 99.952 | 99.9494 | 99.9466 | 99.9437 | 99.9407 | 99.9375 | 99.9341 | 99.9305 | 99.9267 | 99.9227 | 99.9184 | 99.914 | 99.9093 | 99.9043 | 99.899 | 99.8935 | 99.8876 | 99.8815 | 99.8749 | 99.8681 | 99.8608
14 | Line | C18G | C19G | 0 | 2 | 5 | 0 | 0 | 293 | 293 | 293 | 293 | 101325 | 56.5 | Steel | 2 | 0 | N | 0 | 0 | 293 | 0 | 0.0508 | 0.127 | 0 | 0 | 56.2581 | 0.00093763 | 0.46261 | 1.8126e-05 | 6.4981e-08 | 1.2047 | 1.5046e-05 | 1561.9547 | 1004.1126 | 0.025658 | 0.70934 | 0.0020268 | 0.0508 | 0 | 0.0020268 | 0 | 8.6465 | 0.020268 | 0 | 293 | 293 | 99.7837 | 99.7935 | 99.8029 | 99.8118 | 99.8203 | 99.8284 | 99.8362 | 99.8435 | 99.8506 | 99.8573 | 99.8637 | 99.8699 | 99.8757 | 99.8813 | 99.8866 | 99.8917 | 99.8965 | 99.9012 | 99.9056 | 99.9098 | 99.9138 | 99.9176 | 99.9213 | 99.9248 | 99.9281 | 99.9313 | 99.9343 | 99.9372 | 99.94 | 99.9426 | 99.9452 | 99.9476 | 99.9498 | 99.952 | 99.9541 | 99.9561 | 99.958 | 99.9598 | 99.9616 | 99.9632 | 99.9648 | 99.9663 | 99.9677 | 99.9691 | 99.9704 | 99.9717 | 99.9729 | 99.974 | 99.9751 | 99.9761 | 99.9771 | 99.9781 | 99.979 | 99.9798 | 99.9807 | 99.9815 | 99.9822 | 99.9829 | 99.9836 | 99.9842 | 99.9849 | 99.9855 | 99.986 | 99.9866 | 99.9871 | 99.9876 | 99.988 | 99.9885 | 99.9889 | 99.9893 | 99.9897 | 99.9901 | 99.9904 | 99.9908 | 99.9911 | 99.9914 | 99.9917 | 99.992 | 99.9922 | 99.9925 | 99.9927 | 99.993 | 99.9932 | 99.9934 | 99.9936 | 99.9938 | 99.9939 | 99.9941 | 99.9943 | 99.9944 | 99.9946 | 99.9947 | 99.9948 | 99.9949 | 99.995 | 99.9951 | 99.9952 | 99.9953 | 99.9954 | 99.9955 | 99.9956 | 99.9956 | 99.9957 | 99.9957 | 99.9958 | 99.9958 | 99.9959 | 99.9959 | 99.9959 | 99.9959 | 99.9959 | 99.9959 | 99.9959 | 99.9959 | 99.9959 | 99.9959 | 99.9958 | 99.9958 | 99.9958 | 99.9957 | 99.9956 | 99.9956 | 99.9955 | 99.9954 | 99.9953 | 99.9952 | 99.9951 | 99.995 | 99.9949 | 99.9947 | 99.9946 | 99.9944 | 99.9942 | 99.9941 | 99.9938 | 99.9936 | 99.9934 | 99.9932 | 99.9929 | 99.9926 | 99.9923 | 99.992 | 99.9917 | 99.9913 | 99.991 | 99.9906 | 99.9902 | 99.9897 | 99.9892 | 99.9887 | 99.9882 | 99.9877 | 99.9871 | 99.9864 | 99.9858 | 99.9851 | 99.9843 | 99.9836 | 99.9827 | 99.9819 | 99.9809 | 99.98 | 99.9789 | 99.9779 | 99.9767 | 99.9755 | 99.9742 | 99.9729 | 99.9714 | 99.9699 | 99.9683 | 99.9667 | 99.9649 | 99.963 | 99.961 | 99.959 | 99.9567 | 99.9544 | 99.952 | 99.9494 | 99.9466 | 99.9437 | 99.9407 | 99.9375 | 99.9341 | 99.9305 | 99.9267 | 99.9227 | 99.9184 | 99.914 | 99.9093 | 99.9043 | 99.899 | 99.8935 | 99.8876 | 99.8815 | 99.8749 | 99.8681 | 99.8608
15 | Bend | C19G | C19H | 0 | 0.25 | 4 | 90 | 0 | 293 | 293 | 293 | 293 | 101325 | 1 | Steel | 0.25 | 0 | N | 0 | 0 | 293 | 0 | 0.00635 | 0.1016 | 1.5708 | 0 | 0.99572 | 1.6595e-05 | 0.52402 | 1.8126e-05 | 6.4981e-08 | 1.2047 | 1.5046e-05 | 221.1617 | 1004.1126 | 0.025658 | 0.70934 | 3.1669e-05 | 0.00635 | 0 | 3.1669e-05 | 0 | 18.3106 | 0.0020268 | 0 | 293 | 293 | 97.2475 | 97.3679 | 97.4831 | 97.5935 | 97.6991 | 97.8003 | 97.8971 | 97.9897 | 98.0783 | 98.1631 | 98.2442 | 98.3217 | 98.3959 | 98.4668 | 98.5346 | 98.5995 | 98.6614 | 98.7207 | 98.7773 | 98.8314 | 98.883 | 98.9324 | 98.9796 | 99.0247 | 99.0678 | 99.1089 | 99.1482 | 99.1857 | 99.2215 | 99.2558 | 99.2885 | 99.3197 | 99.3495 | 99.3779 | 99.4051 | 99.4311 | 99.4558 | 99.4795 | 99.5021 | 99.5236 | 99.5442 | 99.5639 | 99.5826 | 99.6005 | 99.6176 | 99.634 | 99.6495 | 99.6644 | 99.6786 | 99.6922 | 99.7051 | 99.7175 | 99.7292 | 99.7405 | 99.7512 | 99.7615 | 99.7713 | 99.7806 | 99.7896 | 99.7981 | 99.8062 | 99.814 | 99.8214 | 99.8285 | 99.8352 | 99.8417 | 99.8478 | 99.8537 | 99.8593 | 99.8647 | 99.8698 | 99.8747 | 99.8793 | 99.8838 | 99.888 | 99.8921 | 99.896 | 99.8997 | 99.9032 | 99.9066 | 99.9098 | 99.9129 | 99.9158 | 99.9186 | 99.9213 | 99.9238 | 99.9262 | 99.9285 | 99.9307 | 99.9328 | 99.9349 | 99.9368 | 99.9386 | 99.9403 | 99.942 | 99.9435 | 99.945 | 99.9464 | 99.9478 | 99.949 | 99.9502 | 99.9514 | 99.9524 | 99.9534 | 99.9544 | 99.9552 | 99.9561 | 99.9568 | 99.9575 | 99.9582 | 99.9588 | 99.9593 | 99.9598 | 99.9603 | 99.9606 | 99.961 | 99.9612 | 99.9615 | 99.9616 | 99.9617 | 99.9618 | 99.9618 | 99.9617 | 99.9616 | 99.9614 | 99.9612 | 99.9609 | 99.9605 | 99.9601 | 99.9596 | 99.959 | 99.9583 | 99.9576 | 99.9568 | 99.9559 | 99.9549 | 99.9538 | 99.9527 | 99.9514 | 99.9501 | 99.9486 | 99.947 | 99.9453 | 99.9435 | 99.9415 | 99.9395 | 99.9372 | 99.9348 | 99.9323 | 99.9296 | 99.9267 | 99.9236 | 99.9204 | 99.9169 | 99.9132 | 99.9093 | 99.9051 | 99.9007 | 99.896 | 99.891 | 99.8858 | 99.8801 | 99.8742 | 99.8679 | 99.8612 | 99.8541 | 99.8465 | 99.8385 | 99.83 | 99.821 | 99.8114 | 99.8012 | 99.7904 | 99.7789 | 99.7667 | 99.7537 | 99.7399 | 99.7253 | 99.7096 | 99.693 | 99.6753 | 99.6565 | 99.6364 | 99.6149 | 99.592 | 99.5676 | 99.5415 | 99.5136 | 99.4838 | 99.4519 | 99.4177 | 99.381 | 99.3417 | 99.2995 | 99.2541 | 99.2053 | 99.1528 | 99.0963 | 99.0353
16 | Line | C19H | C20H | 0 | 0.25 | 10 | 0 | 0 | 293 | 293 | 293 | 293 | 101325 | 1 | Steel | 0.25 | 0 | N | 0 | 0 | 293 | 0 | 0.00635 | 0.254 | 0 | 0 | 0.99572 | 1.6595e-05 | 0.52402 | 1.8126e-05 | 6.4981e-08 | 1.2047 | 1.5046e-05 | 221.1617 | 1004.1126 | 0.025658 | 0.70934 | 3.1669e-05 | 0.00635 | 0 | 3.1669e-05 | 0 | 16.2357 | 0.0050671 | 0 | 293 | 293 | 95.0587 | 95.2675 | 95.468 | 95.6604 | 95.8452 | 96.0224 | 96.1925 | 96.3556 | 96.512 | 96.662 | 96.8057 | 96.9435 | 97.0756 | 97.2021 | 97.3233 | 97.4394 | 97.5505 | 97.6569 | 97.7588 | 97.8563 | 97.9497 | 98.039 | 98.1244 | 98.2062 | 98.2844 | 98.3591 | 98.4306 | 98.499 | 98.5644 | 98.6269 | 98.6866 | 98.7437 | 98.7983 | 98.8505 | 98.9003 | 98.9479 | 98.9934 | 99.0369 | 99.0784 | 99.1181 | 99.156 | 99.1922 | 99.2268 | 99.2598 | 99.2913 | 99.3215 | 99.3502 | 99.3777 | 99.4039 | 99.429 | 99.4529 | 99.4757 | 99.4975 | 99.5183 | 99.5382 | 99.5572 | 99.5753 | 99.5926 | 99.6091 | 99.6249 | 99.6399 | 99.6543 | 99.668 | 99.6811 | 99.6936 | 99.7055 | 99.7169 | 99.7278 | 99.7381 | 99.748 | 99.7575 | 99.7665 | 99.7751 | 99.7833 | 99.7912 | 99.7986 | 99.8058 | 99.8126 | 99.8191 | 99.8253 | 99.8312 | 99.8368 | 99.8422 | 99.8473 | 99.8522 | 99.8568 | 99.8613 | 99.8655 | 99.8695 | 99.8733 | 99.8769 | 99.8804 | 99.8837 | 99.8868 | 99.8897 | 99.8925 | 99.8951 | 99.8976 | 99.9 | 99.9022 | 99.9042 | 99.9062 | 99.908 | 99.9097 | 99.9112 | 99.9127 | 99.914 | 99.9152 | 99.9163 | 99.9173 | 99.9181 | 99.9189 | 99.9195 | 99.92 | 99.9204 | 99.9207 | 99.9209 | 99.921 | 99.9209 | 99.9207 | 99.9204 | 99.9199 | 99.9194 | 99.9187 | 99.9178 | 99.9169 | 99.9157 | 99.9145 | 99.913 | 99.9115 | 99.9097 | 99.9078 | 99.9057 | 99.9034 | 99.9009 | 99.8982 | 99.8953 | 99.8922 | 99.8888 | 99.8852 | 99.8814 | 99.8772 | 99.8728 | 99.8681 | 99.8631 | 99.8578 | 99.8521 | 99.8461 | 99.8397 | 99.8329 | 99.8257 | 99.8181 | 99.81 | 99.8014 | 99.7923 | 99.7827 | 99.7725 | 99.7617 | 99.7503 | 99.7382 | 99.7254 | 99.7119 | 99.6977 | 99.6826 | 99.6666 | 99.6498 | 99.632 | 99.6131 | 99.5933 | 99.5723 | 99.5501 | 99.5267 | 99.5019 | 99.4758 | 99.4482 | 99.4191 | 99.3884 | 99.3559 | 99.3217 | 99.2855 | 99.2473 | 99.207 | 99.1645 | 99.1196 | 99.0722 | 99.0223 | 98.9695 | 98.9138 | 98.8551 | 98.7931 | 98.7277 | 98.6587 | 98.5858 | 98.509 | 98.428 | 98.3425 | 98.2523 | 98.1571 | 98.0567
17 | Bend | C20H | C21H | 0 | 0.25 | 4 | 90 | 0 | 293 | 293 | 293 | 293 | 101325 | 1 | Steel | 0.25 | 0 | N | 0 | 0 | 293 | 0 | 0.00635 | 0.1016 | 1.5708 | 0 | 0.99572 | 1.6595e-05 | 0.52402 | 1.8126e-05 | 6.4981e-08 | 1.2047 | 1.5046e-05 | 221.1617 | 1004.1126 | 0.025658 | 0.70934 | 3.1669e-05 | 0.00635 | 0 | 3.1669e-05 | 0 | 18.3106 | 0.0020268 | 0 | 293 | 293 | 97.2475 | 97.3679 | 97.4831 | 97.5935 | 97.6991 | 97.8003 | 97.8971 | 97.9897 | 98.0783 | 98.1631 | 98.2442 | 98.3217 | 98.3959 | 98.4668 | 98.5346 | 98.5995 | 98.6614 | 98.7207 | 98.7773 | 98.8314 | 98.883 | 98.9324 | 98.9796 | 99.0247 | 99.0678 | 99.1089 | 99.1482 | 99.1857 | 99.2215 | 99.2558 | 99.2885 | 99.3197 | 99.3495 | 99.3779 | 99.4051 | 99.4311 | 99.4558 | 99.4795 | 99.5021 | 99.5236 | 99.5442 | 99.5639 | 99.5826 | 99.6005 | 99.6176 | 99.634 | 99.6495 | 99.6644 | 99.6786 | 99.6922 | 99.7051 | 99.7175 | 99.7292 | 99.7405 | 99.7512 | 99.7615 | 99.7713 | 99.7806 | 99.7896 | 99.7981 | 99.8062 | 99.814 | 99.8214 | 99.8285 | 99.8352 | 99.8417 | 99.8478 | 99.8537 | 99.8593 | 99.8647 | 99.8698 | 99.8747 | 99.8793 | 99.8838 | 99.888 | 99.8921 | 99.896 | 99.8997 | 99.9032 | 99.9066 | 99.9098 | 99.9129 | 99.9158 | 99.9186 | 99.9213 | 99.9238 | 99.9262 | 99.9285 | 99.9307 | 99.9328 | 99.9349 | 99.9368 | 99.9386 | 99.9403 | 99.942 | 99.9435 | 99.945 | 99.9464 | 99.9478 | 99.949 | 99.9502 | 99.9514 | 99.9524 | 99.9534 | 99.9544 | 99.9552 | 99.9561 | 99.9568 | 99.9575 | 99.9582 | 99.9588 | 99.9593 | 99.9598 | 99.9603 | 99.9606 | 99.961 | 99.9612 | 99.9615 | 99.9616 | 99.9617 | 99.9618 | 99.9618 | 99.9617 | 99.9616 | 99.9614 | 99.9612 | 99.9609 | 99.9605 | 99.9601 | 99.9596 | 99.959 | 99.9583 | 99.9576 | 99.9568 | 99.9559 | 99.9549 | 99.9538 | 99.9527 | 99.9514 | 99.9501 | 99.9486 | 99.947 | 99.9453 | 99.9435 | 99.9415 | 99.9395 | 99.9372 | 99.9348 | 99.9323 | 99.9296 | 99.9267 | 99.9236 | 99.9204 | 99.9169 | 99.9132 | 99.9093 | 99.9051 | 99.9007 | 99.896 | 99.891 | 99.8858 | 99.8801 | 99.8742 | 99.8679 | 99.8612 | 99.8541 | 99.8465 | 99.8385 | 99.83 | 99.821 | 99.8114 | 99.8012 | 99.7904 | 99.7789 | 99.7667 | 99.7537 | 99.7399 | 99.7253 | 99.7096 | 99.693 | 99.6753 | 99.6565 | 99.6364 | 99.6149 | 99.592 | 99.5676 | 99.5415 | 99.5136 | 99.4838 | 99.4519 | 99.4177 | 99.381 | 99.3417 | 99.2995 | 99.2541 | 99.2053 | 99.1528 | 99.0963 | 99.0353
18 | Line | C21H | C22H | 0 | 0.25 | 10 | 0 | -90 | 293 | 293 | 293 | 293 | 101325 | 1 | Steel | 0.25 | 0 | N | 0 | 0 | 293 | 0 | 0.00635 | 0.254 | 0 | -1.5708 | 0.99572 | 1.6595e-05 | 0.52402 | 1.8126e-05 | 6.4981e-08 | 1.2047 | 1.5046e-05 | 221.1617 | 1004.1126 | 0.025658 | 0.70934 | 3.1669e-05 | 0.00635 | 0 | 3.1669e-05 | 0 | 16.2357 | 0.0050671 | 0 | 293 | 293 | 95.0596 | 95.2684 | 95.4689 | 95.6614 | 95.8461 | 96.0234 | 96.1934 | 96.3566 | 96.513 | 96.663 | 96.8068 | 96.9446 | 97.0767 | 97.2032 | 97.3245 | 97.4406 | 97.5517 | 97.6582 | 97.7601 | 97.8577 | 97.951 | 98.0403 | 98.1258 | 98.2076 | 98.2858 | 98.3606 | 98.4322 | 98.5006 | 98.566 | 98.6285 | 98.6883 | 98.7454 | 98.8001 | 98.8523 | 98.9021 | 98.9498 | 98.9954 | 99.0389 | 99.0805 | 99.1202 | 99.1581 | 99.1944 | 99.229 | 99.2621 | 99.2937 | 99.3238 | 99.3527 | 99.3802 | 99.4065 | 99.4316 | 99.4556 | 99.4785 | 99.5004 | 99.5212 | 99.5412 | 99.5602 | 99.5784 | 99.5958 | 99.6124 | 99.6283 | 99.6434 | 99.6579 | 99.6717 | 99.6849 | 99.6975 | 99.7096 | 99.7211 | 99.7321 | 99.7426 | 99.7526 | 99.7622 | 99.7714 | 99.7801 | 99.7885 | 99.7965 | 99.8042 | 99.8115 | 99.8185 | 99.8252 | 99.8316 | 99.8377 | 99.8436 | 99.8492 | 99.8546 | 99.8597 | 99.8647 | 99.8694 | 99.8739 | 99.8782 | 99.8824 | 99.8864 | 99.8902 | 99.8938 | 99.8973 | 99.9007 | 99.904 | 99.9071 | 99.91 | 99.9129 | 99.9157 | 99.9183 | 99.9209 | 99.9233 | 99.9257 | 99.9279 | 99.9301 | 99.9322 | 99.9343 | 99.9362 | 99.9381 | 99.9399 | 99.9417 | 99.9434 | 99.945 | 99.9466 | 99.9481 | 99.9496 | 99.951 | 99.9524 | 99.9537 | 99.955 | 99.9562 | 99.9574 | 99.9586 | 99.9597 | 99.9608 | 99.9619 | 99.9629 | 99.9639 | 99.9649 | 99.9658 | 99.9667 | 99.9676 | 99.9684 | 99.9693 | 99.9701 | 99.9708 | 99.9716 | 99.9723 | 99.973 | 99.9737 | 99.9744 | 99.9751 | 99.9757 | 99.9763 | 99.9769 | 99.9775 | 99.9781 | 99.9786 | 99.9791 | 99.9797 | 99.9802 | 99.9807 | 99.9811 | 99.9816 | 99.9821 | 99.9825 | 99.9829 | 99.9834 | 99.9838 | 99.9842 | 99.9845 | 99.9849 | 99.9853 | 99.9856 | 99.986 | 99.9863 | 99.9867 | 99.987 | 99.9873 | 99.9876 | 99.9879 | 99.9882 | 99.9885 | 99.9888 | 99.989 | 99.9893 | 99.9895 | 99.9898 | 99.99 | 99.9903 | 99.9905 | 99.9907 | 99.9909 | 99.9912 | 99.9914 | 99.9916 | 99.9918 | 99.992 | 99.9922 | 99.9923 | 99.9925 | 99.9927 | 99.9929 | 99.993 | 99.9932 | 99.9934 | 99.9935 | 99.9937
19 | Bend | C22H | C23H | 0 | 0.25 | 4 | 30 | -75 | 293 | 293 | 293 | 293 | 101325 | 1 | Steel | 0.25 | 0 | N | 0 | 0 | 293 | 0 | 0.00635 | 0.1016 | 0.5236 | -1.309 | 0.99572 | 1.6595e-05 | 0.52402 | 1.8126e-05 | 6.4981e-08 | 1.2047 | 1.5046e-05 | 221.1617 | 1004.1126 | 0.025658 | 0.70934 | 3.1669e-05 | 0.00635 | 0 | 3.1669e-05 | 0 | 18.3106 | 0.0020268 | 0 | 293 | 293 | 97.2478 | 97.3681 | 97.4834 | 97.5938 | 97.6994 | 97.8006 | 97.8974 | 97.99 | 98.0786 | 98.1634 | 98.2445 | 98.3221 | 98.3962 | 98.4672 | 98.535 | 98.5998 | 98.6618 | 98.721 | 98.7776 | 98.8317 | 98.8834 | 98.9328 | 98.98 | 99.0251 | 99.0682 | 99.1093 | 99.1486 | 99.1862 | 99.222 | 99.2563 | 99.289 | 99.3202 | 99.35 | 99.3785 | 99.4057 | 99.4316 | 99.4564 | 99.4801 | 99.5027 | 99.5243 | 99.5449 | 99.5645 | 99.5833 | 99.6012 | 99.6183 | 99.6347 | 99.6503 | 99.6652 | 99.6794 | 99.6929 | 99.7059 | 99.7183 | 99.7301 | 99.7414 | 99.7521 | 99.7624 | 99.7722 | 99.7816 | 99.7906 | 99.7991 | 99.8073 | 99.8151 | 99.8225 | 99.8296 | 99.8364 | 99.8429 | 99.8491 | 99.855 | 99.8606 | 99.866 | 99.8712 | 99.8761 | 99.8808 | 99.8853 | 99.8896 | 99.8937 | 99.8977 | 99.9014 | 99.905 | 99.9084 | 99.9117 | 99.9149 | 99.9179 | 99.9207 | 99.9235 | 99.9261 | 99.9286 | 99.931 | 99.9333 | 99.9355 | 99.9376 | 99.9397 | 99.9416 | 99.9435 | 99.9452 | 99.9469 | 99.9486 | 99.9501 | 99.9516 | 99.953 | 99.9544 | 99.9557 | 99.957 | 99.9582 | 99.9593 | 99.9604 | 99.9615 | 99.9625 | 99.9635 | 99.9644 | 99.9653 | 99.9661 | 99.9669 | 99.9677 | 99.9684 | 99.9691 | 99.9698 | 99.9704 | 99.971 | 99.9715 | 99.9721 | 99.9726 | 99.973 | 99.9735 | 99.9739 | 99.9742 | 99.9746 | 99.9749 | 99.9752 | 99.9754 | 99.9757 | 99.9759 | 99.976 | 99.9761 | 99.9762 | 99.9763 | 99.9763 | 99.9763 | 99.9763 | 99.9762 | 99.9761 | 99.976 | 99.9758 | 99.9756 | 99.9753 | 99.975 | 99.9747 | 99.9743 | 99.9738 | 99.9734 | 99.9728 | 99.9722 | 99.9716 | 99.9708 | 99.9701 | 99.9692 | 99.9683 | 99.9673 | 99.9663 | 99.9651 | 99.9639 | 99.9626 | 99.9612 | 99.9596 | 99.958 | 99.9563 | 99.9544 | 99.9524 | 99.9503 | 99.9481 | 99.9456 | 99.9431 | 99.9403 | 99.9374 | 99.9342 | 99.9308 | 99.9273 | 99.9234 | 99.9193 | 99.9149 | 99.9103 | 99.9053 | 99.8999 | 99.8942 | 99.888 | 99.8814 | 99.8743 | 99.8668 | 99.8586 | 99.8499 | 99.8404 | 99.8303 | 99.8194 | 99.8076 | 99.7949 | 99.7812 | 99.7663 | 99.7503 | 99.7329
20 | Line | C23H | C24H | 0 | 0.25 | 10 | 0 | -75 | 293 | 293 | 293 | 293 | 101325 | 1 | Steel | 0.25 | 0 | N | 0 | 0 | 293 | 0 | 0.00635 | 0.254 | 0 | -1.309 | 0.99572 | 1.6595e-05 | 0.52402 | 1.8126e-05 | 6.4981e-08 | 1.2047 | 1.5046e-05 | 221.1617 | 1004.1126 | 0.025658 | 0.70934 | 3.1669e-05 | 0.00635 | 0 | 3.1669e-05 | 0 | 16.2357 | 0.0050671 | 0 | 293 | 293 | 95.0593 | 95.2682 | 95.4686 | 95.6611 | 95.8458 | 96.0231 | 96.1932 | 96.3563 | 96.5127 | 96.6627 | 96.8065 | 96.9443 | 97.0764 | 97.2029 | 97.3242 | 97.4402 | 97.5514 | 97.6579 | 97.7598 | 97.8573 | 97.9507 | 98.04 | 98.1255 | 98.2072 | 98.2854 | 98.3602 | 98.4318 | 98.5002 | 98.5656 | 98.6281 | 98.6879 | 98.745 | 98.7996 | 98.8518 | 98.9017 | 98.9493 | 98.9949 | 99.0384 | 99.0799 | 99.1196 | 99.1576 | 99.1938 | 99.2284 | 99.2615 | 99.2931 | 99.3232 | 99.352 | 99.3795 | 99.4058 | 99.4309 | 99.4549 | 99.4778 | 99.4996 | 99.5205 | 99.5404 | 99.5595 | 99.5776 | 99.595 | 99.6116 | 99.6274 | 99.6425 | 99.657 | 99.6707 | 99.6839 | 99.6965 | 99.7085 | 99.72 | 99.7309 | 99.7414 | 99.7514 | 99.761 | 99.7701 | 99.7788 | 99.7872 | 99.7951 | 99.8027 | 99.81 | 99.817 | 99.8236 | 99.83 | 99.836 | 99.8418 | 99.8474 | 99.8527 | 99.8578 | 99.8626 | 99.8673 | 99.8717 | 99.876 | 99.88 | 99.8839 | 99.8876 | 99.8912 | 99.8946 | 99.8979 | 99.901 | 99.904 | 99.9068 | 99.9096 | 99.9122 | 99.9147 | 99.9171 | 99.9193 | 99.9215 | 99.9236 | 99.9256 | 99.9275 | 99.9293 | 99.9311 | 99.9327 | 99.9343 | 99.9358 | 99.9372 | 99.9385 | 99.9398 | 99.941 | 99.9421 | 99.9432 | 99.9442 | 99.9452 | 99.946 | 99.9468 | 99.9476 | 99.9483 | 99.9489 | 99.9494 | 99.9499 | 99.9504 | 99.9507 | 99.951 | 99.9513 | 99.9514 | 99.9515 | 99.9516 | 99.9515 | 99.9514 | 99.9513 | 99.951 | 99.9507 | 99.9503 | 99.9498 | 99.9492 | 99.9486 | 99.9478 | 99.947 | 99.946 | 99.945 | 99.9439 | 99.9426 | 99.9412 | 99.9398 | 99.9382 | 99.9364 | 99.9345 | 99.9325 | 99.9304 | 99.928 | 99.9256 | 99.9229 | 99.9201 | 99.917 | 99.9138 | 99.9104 | 99.9067 | 99.9029 | 99.8987 | 99.8943 | 99.8897 | 99.8848 | 99.8795 | 99.874 | 99.8681 | 99.8619 | 99.8553 | 99.8483 | 99.8409 | 99.8331 | 99.8248 | 99.8161 | 99.8068 | 99.797 | 99.7867 | 99.7758 | 99.7642 | 99.752 | 99.7391 | 99.7254 | 99.711 | 99.6958 | 99.6797 | 99.6627 | 99.6448 | 99.6258 | 99.6058 | 99.5847 | 99.5624 | 99.5388 | 99.5139 | 99.4876
21 | Bend | C24H | C25H | 0 | 0.25 | 4 | 90 | 0 | 293 | 293 | 293 | 293 | 101325 | 1 | Steel | 0.25 | 0 | N | 0 | 0 | 293 | 0 | 0.00635 | 0.1016 | 1.5708 | 0 | 0.99572 | 1.6595e-05 | 0.52402 | 1.8126e-05 | 6.4981e-08 | 1.2047 | 1.5046e-05 | 221.1617 | 1004.1126 | 0.025658 | 0.70934 | 3.1669e-05 | 0.00635 | 0 | 3.1669e-05 | 0 | 18.3106 | 0.0020268 | 0 | 293 | 293 | 97.2475 | 97.3679 | 97.4831 | 97.5935 | 97.6991 | 97.8003 | 97.8971 | 97.9897 | 98.0783 | 98.1631 | 98.2442 | 98.3217 | 98.3959 | 98.4668 | 98.5346 | 98.5995 | 98.6614 | 98.7207 | 98.7773 | 98.8314 | 98.883 | 98.9324 | 98.9796 | 99.0247 | 99.0678 | 99.1089 | 99.1482 | 99.1857 | 99.2215 | 99.2558 | 99.2885 | 99.3197 | 99.3495 | 99.3779 | 99.4051 | 99.4311 | 99.4558 | 99.4795 | 99.5021 | 99.5236 | 99.5442 | 99.5639 | 99.5826 | 99.6005 | 99.6176 | 99.634 | 99.6495 | 99.6644 | 99.6786 | 99.6922 | 99.7051 | 99.7175 | 99.7292 | 99.7405 | 99.7512 | 99.7615 | 99.7713 | 99.7806 | 99.7896 | 99.7981 | 99.8062 | 99.814 | 99.8214 | 99.8285 | 99.8352 | 99.8417 | 99.8478 | 99.8537 | 99.8593 | 99.8647 | 99.8698 | 99.8747 | 99.8793 | 99.8838 | 99.888 | 99.8921 | 99.896 | 99.8997 | 99.9032 | 99.9066 | 99.9098 | 99.9129 | 99.9158 | 99.9186 | 99.9213 | 99.9238 | 99.9262 | 99.9285 | 99.9307 | 99.9328 | 99.9349 | 99.9368 | 99.9386 | 99.9403 | 99.942 | 99.9435 | 99.945 | 99.9464 | 99.9478 | 99.949 | 99.9502 | 99.9514 | 99.9524 | 99.9534 | 99.9544 | 99.9552 | 99.9561 | 99.9568 | 99.9575 | 99.9582 | 99.9588 | 99.9593 | 99.9598 | 99.9603 | 99.9606 | 99.961 | 99.9612 | 99.9615 | 99.9616 | 99.9617 | 99.9618 | 99.9618 | 99.9617 | 99.9616 | 99.9614 | 99.9612 | 99.9609 | 99.9605 | 99.9601 | 99.9596 | 99.959 | 99.9583 | 99.9576 | 99.9568 | 99.9559 | 99.9549 | 99.9538 | 99.9527 | 99.9514 | 99.9501 | 99.9486 | 99.947 | 99.9453 | 99.9435 | 99.9415 | 99.9395 | 99.9372 | 99.9348 | 99.9323 | 99.9296 | 99.9267 | 99.9236 | 99.9204 | 99.9169 | 99.9132 | 99.9093 | 99.9051 | 99.9007 | 99.896 | 99.891 | 99.8858 | 99.8801 | 99.8742 | 99.8679 | 99.8612 | 99.8541 | 99.8465 | 99.8385 | 99.83 | 99.821 | 99.8114 | 99.8012 | 99.7904 | 99.7789 | 99.7667 | 99.7537 | 99.7399 | 99.7253 | 99.7096 | 99.693 | 99.6753 | 99.6565 | 99.6364 | 99.6149 | 99.592 | 99.5676 | 99.5415 | 99.5136 | 99.4838 | 99.4519 | 99.4177 | 99.381 | 99.3417 | 99.2995 | 99.2541 | 99.2053 | 99.1528 | 99.0963 | 99.0353
22 | Line | C25H | C26H | 0 | 0.25 | 10 | 0 | 0 | 293 | 293 | 293 | 293 | 101325 | 1 | Steel | 0.25 | 0 | N | 0 | 0 | 293 | 0 | 0.00635 | 0.254 | 0 | 0 | 0.99572 | 1.6595e-05 | 0.52402 | 1.8126e-05 | 6.4981e-08 | 1.2047 | 1.5046e-05 | 221.1617 | 1004.1126 | 0.025658 | 0.70934 | 3.1669e-05 | 0.00635 | 0 | 3.1669e-05 | 0 | 16.2357 | 0.0050671 | 0 | 293 | 293 | 95.0587 | 95.2675 | 95.468 | 95.6604 | 95.8452 | 96.0224 | 96.1925 | 96.3556 | 96.512 | 96.662 | 96.8057 | 96.9435 | 97.0756 | 97.2021 | 97.3233 | 97.4394 | 97.5505 | 97.6569 | 97.7588 | 97.8563 | 97.9497 | 98.039 | 98.1244 | 98.2062 | 98.2844 | 98.3591 | 98.4306 | 98.499 | 98.5644 | 98.6269 | 98.6866 | 98.7437 | 98.7983 | 98.8505 | 98.9003 | 98.9479 | 98.9934 | 99.0369 | 99.0784 | 99.1181 | 99.156 | 99.1922 | 99.2268 | 99.2598 | 99.2913 | 99.3215 | 99.3502 | 99.3777 | 99.4039 | 99.429 | 99.4529 | 99.4757 | 99.4975 | 99.5183 | 99.5382 | 99.5572 | 99.5753 | 99.5926 | 99.6091 | 99.6249 | 99.6399 | 99.6543 | 99.668 | 99.6811 | 99.6936 | 99.7055 | 99.7169 | 99.7278 | 99.7381 | 99.748 | 99.7575 | 99.7665 | 99.7751 | 99.7833 | 99.7912 | 99.7986 | 99.8058 | 99.8126 | 99.8191 | 99.8253 | 99.8312 | 99.8368 | 99.8422 | 99.8473 | 99.8522 | 99.8568 | 99.8613 | 99.8655 | 99.8695 | 99.8733 | 99.8769 | 99.8804 | 99.8837 | 99.8868 | 99.8897 | 99.8925 | 99.8951 | 99.8976 | 99.9 | 99.9022 | 99.9042 | 99.9062 | 99.908 | 99.9097 | 99.9112 | 99.9127 | 99.914 | 99.9152 | 99.9163 | 99.9173 | 99.9181 | 99.9189 | 99.9195 | 99.92 | 99.9204 | 99.9207 | 99.9209 | 99.921 | 99.9209 | 99.9207 | 99.9204 | 99.9199 | 99.9194 | 99.9187 | 99.9178 | 99.9169 | 99.9157 | 99.9145 | 99.913 | 99.9115 | 99.9097 | 99.9078 | 99.9057 | 99.9034 | 99.9009 | 99.8982 | 99.8953 | 99.8922 | 99.8888 | 99.8852 | 99.8814 | 99.8772 | 99.8728 | 99.8681 | 99.8631 | 99.8578 | 99.8521 | 99.8461 | 99.8397 | 99.8329 | 99.8257 | 99.8181 | 99.81 | 99.8014 | 99.7923 | 99.7827 | 99.7725 | 99.7617 | 99.7503 | 99.7382 | 99.7254 | 99.7119 | 99.6977 | 99.6826 | 99.6666 | 99.6498 | 99.632 | 99.6131 | 99.5933 | 99.5723 | 99.5501 | 99.5267 | 99.5019 | 99.4758 | 99.4482 | 99.4191 | 99.3884 | 99.3559 | 99.3217 | 99.2855 | 99.2473 | 99.207 | 99.1645 | 99.1196 | 99.0722 | 99.0223 | 98.9695 | 98.9138 | 98.8551 | 98.7931 | 98.7277 | 98.6587 | 98.5858 | 98.509 | 98.428 | 98.3425 | 98.2523 | 98.1571 | 98.0567
23 | Bend | C26H | C27H | 0 | 0.25 | 4 | 90 | 0 | 293 | 293 | 293 | 293 | 101325 | 1 | Steel | 0.25 | 0 | N | 0 | 0 | 293 | 0 | 0.00635 | 0.1016 | 1.5708 | 0 | 0.99572 | 1.6595e-05 | 0.52402 | 1.8126e-05 | 6.4981e-08 | 1.2047 | 1.5046e-05 | 221.1617 | 1004.1126 | 0.025658 | 0.70934 | 3.1669e-05 | 0.00635 | 0 | 3.1669e-05 | 0 | 18.3106 | 0.0020268 | 0 | 293 | 293 | 97.2475 | 97.3679 | 97.4831 | 97.5935 | 97.6991 | 97.8003 | 97.8971 | 97.9897 | 98.0783 | 98.1631 | 98.2442 | 98.3217 | 98.3959 | 98.4668 | 98.5346 | 98.5995 | 98.6614 | 98.7207 | 98.7773 | 98.8314 | 98.883 | 98.9324 | 98.9796 | 99.0247 | 99.0678 | 99.1089 | 99.1482 | 99.1857 | 99.2215 | 99.2558 | 99.2885 | 99.3197 | 99.3495 | 99.3779 | 99.4051 | 99.4311 | 99.4558 | 99.4795 | 99.5021 | 99.5236 | 99.5442 | 99.5639 | 99.5826 | 99.6005 | 99.6176 | 99.634 | 99.6495 | 99.6644 | 99.6786 | 99.6922 | 99.7051 | 99.7175 | 99.7292 | 99.7405 | 99.7512 | 99.7615 | 99.7713 | 99.7806 | 99.7896 | 99.7981 | 99.8062 | 99.814 | 99.8214 | 99.8285 | 99.8352 | 99.8417 | 99.8478 | 99.8537 | 99.8593 | 99.8647 | 99.8698 | 99.8747 | 99.8793 | 99.8838 | 99.888 | 99.8921 | 99.896 | 99.8997 | 99.9032 | 99.9066 | 99.9098 | 99.9129 | 99.9158 | 99.9186 | 99.9213 | 99.9238 | 99.9262 | 99.9285 | 99.9307 | 99.9328 | 99.9349 | 99.9368 | 99.9386 | 99.9403 | 99.942 | 99.9435 | 99.945 | 99.9464 | 99.9478 | 99.949 | 99.9502 | 99.9514 | 99.9524 | 99.9534 | 99.9544 | 99.9552 | 99.9561 | 99.9568 | 99.9575 | 99.9582 | 99.9588 | 99.9593 | 99.9598 | 99.9603 | 99.9606 | 99.961 | 99.9612 | 99.9615 | 99.9616 | 99.9617 | 99.9618 | 99.9618 | 99.9617 | 99.9616 | 99.9614 | 99.9612 | 99.9609 | 99.9605 | 99.9601 | 99.9596 | 99.959 | 99.9583 | 99.9576 | 99.9568 | 99.9559 | 99.9549 | 99.9538 | 99.9527 | 99.9514 | 99.9501 | 99.9486 | 99.947 | 99.9453 | 99.9435 | 99.9415 | 99.9395 | 99.9372 | 99.9348 | 99.9323 | 99.9296 | 99.9267 | 99.9236 | 99.9204 | 99.9169 | 99.9132 | 99.9093 | 99.9051 | 99.9007 | 99.896 | 99.891 | 99.8858 | 99.8801 | 99.8742 | 99.8679 | 99.8612 | 99.8541 | 99.8465 | 99.8385 | 99.83 | 99.821 | 99.8114 | 99.8012 | 99.7904 | 99.7789 | 99.7667 | 99.7537 | 99.7399 | 99.7253 | 99.7096 | 99.693 | 99.6753 | 99.6565 | 99.6364 | 99.6149 | 99.592 | 99.5676 | 99.5415 | 99.5136 | 99.4838 | 99.4519 | 99.4177 | 99.381 | 99.3417 | 99.2995 | 99.2541 | 99.2053 | 99.1528 | 99.0963 | 99.0353
24 | Line | C27H | C28H | 0 | 0.25 | 2 | 0 | -75 | 293 | 293 | 293 | 293 | 101325 | 1 | Steel | 0.25 | 0 | N | 0 | 0 | 293 | 0 | 0.00635 | 0.0508 | 0 | -1.309 | 0.99572 | 1.6595e-05 | 0.52402 | 1.8126e-05 | 6.4981e-08 | 1.2047 | 1.5046e-05 | 221.1617 | 1004.1126 | 0.025658 | 0.70934 | 3.1669e-05 | 0.00635 | 0 | 3.1669e-05 | 0 | 21.36 | 0.0010134 | 0 | 293 | 293 | 98.2523 | 98.33 | 98.4043 | 98.4754 | 98.5433 | 98.6082 | 98.6703 | 98.7296 | 98.7862 | 98.8404 | 98.8922 | 98.9416 | 98.9889 | 99.034 | 99.0771 | 99.1183 | 99.1576 | 99.1951 | 99.231 | 99.2653 | 99.298 | 99.3292 | 99.359 | 99.3875 | 99.4147 | 99.4406 | 99.4654 | 99.4891 | 99.5117 | 99.5332 | 99.5538 | 99.5735 | 99.5922 | 99.6101 | 99.6272 | 99.6435 | 99.6591 | 99.674 | 99.6881 | 99.7017 | 99.7146 | 99.727 | 99.7387 | 99.75 | 99.7607 | 99.771 | 99.7808 | 99.7901 | 99.799 | 99.8075 | 99.8156 | 99.8234 | 99.8308 | 99.8379 | 99.8446 | 99.8511 | 99.8572 | 99.8631 | 99.8687 | 99.8741 | 99.8792 | 99.8841 | 99.8887 | 99.8932 | 99.8974 | 99.9015 | 99.9054 | 99.9091 | 99.9126 | 99.916 | 99.9193 | 99.9223 | 99.9253 | 99.9281 | 99.9308 | 99.9334 | 99.9359 | 99.9382 | 99.9405 | 99.9426 | 99.9447 | 99.9467 | 99.9485 | 99.9503 | 99.9521 | 99.9537 | 99.9553 | 99.9568 | 99.9583 | 99.9596 | 99.961 | 99.9622 | 99.9635 | 99.9646 | 99.9657 | 99.9668 | 99.9678 | 99.9688 | 99.9698 | 99.9707 | 99.9715 | 99.9724 | 99.9732 | 99.9739 | 99.9747 | 99.9754 | 99.976 | 99.9767 | 99.9773 | 99.9779 | 99.9785 | 99.979 | 99.9795 | 99.98 | 99.9805 | 99.9809 | 99.9814 | 99.9818 | 99.9822 | 99.9826 | 99.9829 | 99.9832 | 99.9836 | 99.9839 | 99.9841 | 99.9844 | 99.9846 | 99.9849 | 99.9851 | 99.9853 | 99.9855 | 99.9856 | 99.9858 | 99.9859 | 99.986 | 99.9861 | 99.9862 | 99.9862 | 99.9863 | 99.9863 | 99.9863 | 99.9863 | 99.9862 | 99.9861 | 99.9861 | 99.986 | 99.9858 | 99.9857 | 99.9855 | 99.9853 | 99.9851 | 99.9848 | 99.9846 | 99.9842 | 99.9839 | 99.9835 | 99.9831 | 99.9827 | 99.9822 | 99.9817 | 99.9812 | 99.9806 | 99.9799 | 99.9793 | 99.9785 | 99.9778 | 99.9769 | 99.976 | 99.9751 | 99.9741 | 99.973 | 99.9719 | 99.9707 | 99.9694 | 99.968 | 99.9666 | 99.965 | 99.9634 | 99.9617 | 99.9599 | 99.958 | 99.9559 | 99.9537 | 99.9515 | 99.949 | 99.9465 | 99.9438 | 99.9409 | 99.9379 | 99.9346 | 99.9313 | 99.9277 | 99.9239 | 99.9199 | 99.9157 | 99.9112 | 99.9065 | 99.9015 | 99.8962
25 | Bend | C28H | C29H | 0 | 0.25 | 4 | 90 | 0 | 293 | 293 | 293 | 293 | 101325 | 1 | Steel | 0.25 | 0 | N | 0 | 0 | 293 | 0 | 0.00635 | 0.1016 | 1.5708 | 0 | 0.99572 | 1.6595e-05 | 0.52402 | 1.8126e-05 | 6.4981e-08 | 1.2047 | 1.5046e-05 | 221.1617 | 1004.1126 | 0.025658 | 0.70934 | 3.1669e-05 | 0.00635 | 0 | 3.1669e-05 | 0 | 18.3106 | 0.0020268 | 0 | 293 | 293 | 97.2475 | 97.3679 | 97.4831 | 97.5935 | 97.6991 | 97.8003 | 97.8971 | 97.9897 | 98.0783 | 98.1631 | 98.2442 | 98.3217 | 98.3959 | 98.4668 | 98.5346 | 98.5995 | 98.6614 | 98.7207 | 98.7773 | 98.8314 | 98.883 | 98.9324 | 98.9796 | 99.0247 | 99.0678 | 99.1089 | 99.1482 | 99.1857 | 99.2215 | 99.2558 | 99.2885 | 99.3197 | 99.3495 | 99.3779 | 99.4051 | 99.4311 | 99.4558 | 99.4795 | 99.5021 | 99.5236 | 99.5442 | 99.5639 | 99.5826 | 99.6005 | 99.6176 | 99.634 | 99.6495 | 99.6644 | 99.6786 | 99.6922 | 99.7051 | 99.7175 | 99.7292 | 99.7405 | 99.7512 | 99.7615 | 99.7713 | 99.7806 | 99.7896 | 99.7981 | 99.8062 | 99.814 | 99.8214 | 99.8285 | 99.8352 | 99.8417 | 99.8478 | 99.8537 | 99.8593 | 99.8647 | 99.8698 | 99.8747 | 99.8793 | 99.8838 | 99.888 | 99.8921 | 99.896 | 99.8997 | 99.9032 | 99.9066 | 99.9098 | 99.9129 | 99.9158 | 99.9186 | 99.9213 | 99.9238 | 99.9262 | 99.9285 | 99.9307 | 99.9328 | 99.9349 | 99.9368 | 99.9386 | 99.9403 | 99.942 | 99.9435 | 99.945 | 99.9464 | 99.9478 | 99.949 | 99.9502 | 99.9514 | 99.9524 | 99.9534 | 99.9544 | 99.9552 | 99.9561 | 99.9568 | 99.9575 | 99.9582 | 99.9588 | 99.9593 | 99.9598 | 99.9603 | 99.9606 | 99.961 | 99.9612 | 99.9615 | 99.9616 | 99.9617 | 99.9618 | 99.9618 | 99.9617 | 99.9616 | 99.9614 | 99.9612 | 99.9609 | 99.9605 | 99.9601 | 99.9596 | 99.959 | 99.9583 | 99.9576 | 99.9568 | 99.9559 | 99.9549 | 99.9538 | 99.9527 | 99.9514 | 99.9501 | 99.9486 | 99.947 | 99.9453 | 99.9435 | 99.9415 | 99.9395 | 99.9372 | 99.9348 | 99.9323 | 99.9296 | 99.9267 | 99.9236 | 99.9204 | 99.9169 | 99.9132 | 99.9093 | 99.9051 | 99.9007 | 99.896 | 99.891 | 99.8858 | 99.8801 | 99.8742 | 99.8679 | 99.8612 | 99.8541 | 99.8465 | 99.8385 | 99.83 | 99.821 | 99.8114 | 99.8012 | 99.7904 | 99.7789 | 99.7667 | 99.7537 | 99.7399 | 99.7253 | 99.7096 | 99.693 | 99.6753 | 99.6565 | 99.6364 | 99.6149 | 99.592 | 99.5676 | 99.5415 | 99.5136 | 99.4838 | 99.4519 | 99.4177 | 99.381 | 99.3417 | 99.2995 | 99.2541 | 99.2053 | 99.1528 | 99.0963 | 99.0353
26 | PASS3 Line | C29H | C30H | 0 | 0.25 | 2 | 0 | 0 | 293 | 293 | 293 | 293 | 101325 | 1 | Steel | 0.25 | 0 | N | 0 | 0 | 293 | 0 | 0.00635 | 0.0508 | 0 | 0 | 0.99572 | 1.6595e-05 | 0.52402 | 1.8126e-05 | 6.4981e-08 | 1.2047 | 1.5046e-05 | 221.1617 | 1004.1126 | 0.025658 | 0.70934 | 3.1669e-05 | 0.00635 | 0 | 3.1669e-05 | 0 | 21.36 | 0.0010134 | 0 | 293 | 293 | 98.2522 | 98.3299 | 98.4042 | 98.4752 | 98.5431 | 98.608 | 98.6701 | 98.7294 | 98.7861 | 98.8403 | 98.892 | 98.9414 | 98.9887 | 99.0338 | 99.0769 | 99.1181 | 99.1574 | 99.195 | 99.2308 | 99.2651 | 99.2978 | 99.329 | 99.3588 | 99.3873 | 99.4145 | 99.4404 | 99.4652 | 99.4888 | 99.5114 | 99.533 | 99.5536 | 99.5732 | 99.592 | 99.6098 | 99.6269 | 99.6432 | 99.6588 | 99.6737 | 99.6878 | 99.7014 | 99.7143 | 99.7266 | 99.7384 | 99.7497 | 99.7604 | 99.7706 | 99.7804 | 99.7897 | 99.7986 | 99.8071 | 99.8152 | 99.823 | 99.8304 | 99.8374 | 99.8442 | 99.8506 | 99.8568 | 99.8626 | 99.8682 | 99.8736 | 99.8787 | 99.8835 | 99.8882 | 99.8926 | 99.8969 | 99.9009 | 99.9048 | 99.9085 | 99.912 | 99.9153 | 99.9186 | 99.9216 | 99.9246 | 99.9274 | 99.93 | 99.9326 | 99.935 | 99.9373 | 99.9396 | 99.9417 | 99.9437 | 99.9457 | 99.9475 | 99.9493 | 99.951 | 99.9526 | 99.9541 | 99.9556 | 99.957 | 99.9583 | 99.9596 | 99.9608 | 99.962 | 99.9631 | 99.9641 | 99.9651 | 99.9661 | 99.967 | 99.9679 | 99.9687 | 99.9695 | 99.9702 | 99.9709 | 99.9716 | 99.9722 | 99.9728 | 99.9733 | 99.9739 | 99.9743 | 99.9748 | 99.9752 | 99.9756 | 99.976 | 99.9763 | 99.9766 | 99.9769 | 99.9771 | 99.9773 | 99.9775 | 99.9777 | 99.9778 | 99.9779 | 99.9779 | 99.9779 | 99.9779 | 99.9779 | 99.9778 | 99.9777 | 99.9775 | 99.9774 | 99.9771 | 99.9769 | 99.9766 | 99.9762 | 99.9759 | 99.9754 | 99.9749 | 99.9744 | 99.9739 | 99.9732 | 99.9726 | 99.9718 | 99.971 | 99.9702 | 99.9693 | 99.9683 | 99.9672 | 99.9661 | 99.9649 | 99.9636 | 99.9622 | 99.9608 | 99.9592 | 99.9576 | 99.9558 | 99.9539 | 99.9519 | 99.9498 | 99.9476 | 99.9452 | 99.9427 | 99.9401 | 99.9372 | 99.9343 | 99.9311 | 99.9278 | 99.9242 | 99.9205 | 99.9165 | 99.9124 | 99.9079 | 99.9033 | 99.8983 | 99.8931 | 99.8876 | 99.8818 | 99.8756 | 99.8691 | 99.8622 | 99.855 | 99.8473 | 99.8392 | 99.8306 | 99.8216 | 99.812 | 99.802 | 99.7913 | 99.7801 | 99.7682 | 99.7557 | 99.7425 | 99.7285 | 99.7138 | 99.6982 | 99.6818 | 99.6644 | 99.6461 | 99.6268 | 99.6064
[48 empty] | 58.6156 | 59.8484 | 61.0521 | 62.2265 | 63.371 | 64.4855 | 65.5697 | 66.6237 | 67.6473 | 68.6409 | 69.6044 | 70.5382 | 71.4425 | 72.3177 | 73.1642 | 73.9825 | 74.7729 | 75.5361 | 76.2726 | 76.9829 | 77.6677 | 78.3275 | 78.9629 | 79.5747 | 80.1634 | 80.7297 | 81.2742 | 81.7976 | 82.3005 | 82.7835 | 83.2474 | 83.6926 | 84.1198 | 84.5297 | 84.9228 | 85.2997 | 85.6609 | 86.0071 | 86.3388 | 86.6565 | 86.9607 | 87.2519 | 87.5306 | 87.7973 | 88.0524 | 88.2964 | 88.5297 | 88.7527 | 88.9658 | 89.1695 | 89.3639 | 89.5496 | 89.7268 | 89.896 | 90.0573 | 90.211 | 90.3576 | 90.4972 | 90.6302 | 90.7567 | 90.877 | 90.9913 | 91.0999 | 91.203 | 91.3006 | 91.3932 | 91.4807 | 91.5634 | 91.6415 | 91.715 | 91.7842 | 91.8491 | 91.9098 | 91.9666 | 92.0195 | 92.0686 | 92.1139 | 92.1556 | 92.1938 | 92.2285 | 92.2598 | 92.2878 | 92.3124 | 92.3338 | 92.3519 | 92.3669 | 92.3787 | 92.3873 | 92.3929 | 92.3953 | 92.3946 | 92.3907 | 92.3838 | 92.3736 | 92.3603 | 92.3438 | 92.324 | 92.3009 | 92.2745 | 92.2446 | 92.2112 | 92.1743 | 92.1337 | 92.0894 | 92.0411 | 91.9889 | 91.9325 | 91.8719 | 91.8069 | 91.7372 | 91.6628 | 91.5835 | 91.499 | 91.409 | 91.3135 | 91.212 | 91.1044 | 90.9904 | 90.8696 | 90.7417 | 90.6065 | 90.4634 | 90.3122 | 90.1524 | 89.9837 | 89.8055 | 89.6174 | 89.4189 | 89.2095 | 88.9887 | 88.7559 | 88.5105 | 88.2518 | 87.9794 | 87.6924 | 87.3903 | 87.0722 | 86.7375 | 86.3853 | 86.015 | 85.6256 | 85.2163 | 84.7863 | 84.3346 | 83.8603 | 83.3625 | 82.8403 | 82.2925 | 81.7183 | 81.1166 | 80.4864 | 79.8266 | 79.1362 | 78.4141 | 77.6592 | 76.8707 | 76.0473 | 75.1881 | 74.2921 | 73.3584 | 72.386 | 71.3741 | 70.3219 | 69.2286 | 68.0937 | 66.9166 | 65.6969 | 64.4343 | 63.1286 | 61.7798 | 60.3882 | 58.9541 | 57.478 | 55.9609 | 54.4037 | 52.8079 | 51.175 | 49.5069 | 47.8059 | 46.0745 | 44.3156 | 42.5326 | 40.7289 | 38.9084 | 37.0757 | 35.2351 | 33.3917 | 31.5508 | 29.7179 | 27.8987 | 26.0993 | 24.3256 | 22.5839 | 20.8804 | 19.2213 | 17.6124 | 16.0596 | 14.5684 | 13.1436

## Diffusion loss
NO | Name | From | To | Ignore | ID(Inch) | Length(Inch) | Bend(Deg) | θ (from horizon) (Deg) | Tg(K) | Tw(K) | T1(K) | T2(K) | Pg(Pa) | Q(SLPM) | Material | ID (Second) (Inch) | Half_Theta (Second) (Deg) | Sampling Probe | U0(m/s) | Theta Probe(Deg) | Ambient Air Temp (K) | Insulation RSI (m^2.C/W) | Inner Diameter(meter) | Length(meter) | Bend Angle(Rad) | Theta Angle(Rad) | Actual Flow rate(lpm) | Actual Flow rate(m3/s) | Flow velocity rate(m/s) | Dynamic Viscosity(kg/m/s) | Mean free path(meter) | Density(kg/m^3) | Kinematic Viscosity(m^2/s) | Reynolds | Specific heat(J/kg/K) | Thermal Conductivity(W/m/K) | Prandtl | Tube Area(m^2) | Inner Diameter (Second) (meter) | Half Theta (Second) (Rad) | Tube Area (Second) (m^2) | Probe Theta (Rad) | Total Wall Heat Resistance | Tube Surface Area(m^2) | Heat loss(W) | Calculated Outlet Temperature K) | Calculated Wall Temperature (K) | 1e-08 | 1.0355e-08 | 1.0723e-08 | 1.1103e-08 | 1.1498e-08 | 1.1906e-08 | 1.2328e-08 | 1.2766e-08 | 1.3219e-08 | 1.3689e-08 | 1.4175e-08 | 1.4678e-08 | 1.5199e-08 | 1.5739e-08 | 1.6298e-08 | 1.6876e-08 | 1.7475e-08 | 1.8096e-08 | 1.8738e-08 | 1.9403e-08 | 2.0092e-08 | 2.0806e-08 | 2.1544e-08 | 2.2309e-08 | 2.3101e-08 | 2.3921e-08 | 2.4771e-08 | 2.565e-08 | 2.6561e-08 | 2.7504e-08 | 2.848e-08 | 2.9492e-08 | 3.0539e-08 | 3.1623e-08 | 3.2745e-08 | 3.3908e-08 | 3.5112e-08 | 3.6359e-08 | 3.7649e-08 | 3.8986e-08 | 4.037e-08 | 4.1803e-08 | 4.3288e-08 | 4.4824e-08 | 4.6416e-08 | 4.8064e-08 | 4.977e-08 | 5.1537e-08 | 5.3367e-08 | 5.5262e-08 | 5.7224e-08 | 5.9255e-08 | 6.1359e-08 | 6.3538e-08 | 6.5793e-08 | 6.8129e-08 | 7.0548e-08 | 7.3053e-08 | 7.5646e-08 | 7.8332e-08 | 8.1113e-08 | 8.3993e-08 | 8.6975e-08 | 9.0063e-08 | 9.326e-08 | 9.6571e-08 | 1e-07 | 1.0355e-07 | 1.0723e-07 | 1.1103e-07 | 1.1498e-07 | 1.1906e-07 | 1.2328e-07 | 1.2766e-07 | 1.3219e-07 | 1.3689e-07 | 1.4175e-07 | 1.4678e-07 | 1.5199e-07 | 1.5739e-07 | 1.6298e-07 | 1.6876e-07 | 1.7475e-07 | 1.8096e-07 | 1.8738e-07 | 1.9403e-07 | 2.0092e-07 | 2.0806e-07 | 2.1544e-07 | 2.2309e-07 | 2.3101e-07 | 2.3921e-07 | 2.4771e-07 | 2.565e-07 | 2.6561e-07 | 2.7504e-07 | 2.848e-07 | 2.9492e-07 | 3.0539e-07 | 3.1623e-07 | 3.2745e-07 | 3.3908e-07 | 3.5112e-07 | 3.6359e-07 | 3.7649e-07 | 3.8986e-07 | 4.037e-07 | 4.1803e-07 | 4.3288e-07 | 4.4824e-07 | 4.6416e-07 | 4.8064e-07 | 4.977e-07 | 5.1537e-07 | 5.3367e-07 | 5.5262e-07 | 5.7224e-07 | 5.9255e-07 | 6.1359e-07 | 6.3538e-07 | 6.5793e-07 | 6.8129e-07 | 7.0548e-07 | 7.3053e-07 | 7.5646e-07 | 7.8332e-07 | 8.1113e-07 | 8.3993e-07 | 8.6975e-07 | 9.0063e-07 | 9.326e-07 | 9.6571e-07 | 1e-06 | 1.0355e-06 | 1.0723e-06 | 1.1103e-06 | 1.1498e-06 | 1.1906e-06 | 1.2328e-06 | 1.2766e-06 | 1.3219e-06 | 1.3689e-06 | 1.4175e-06 | 1.4678e-06 | 1.5199e-06 | 1.5739e-06 | 1.6298e-06 | 1.6876e-06 | 1.7475e-06 | 1.8096e-06 | 1.8738e-06 | 1.9403e-06 | 2.0092e-06 | 2.0806e-06 | 2.1544e-06 | 2.2309e-06 | 2.3101e-06 | 2.3921e-06 | 2.4771e-06 | 2.565e-06 | 2.6561e-06 | 2.7504e-06 | 2.848e-06 | 2.9492e-06 | 3.0539e-06 | 3.1623e-06 | 3.2745e-06 | 3.3908e-06 | 3.5112e-06 | 3.6359e-06 | 3.7649e-06 | 3.8986e-06 | 4.037e-06 | 4.1803e-06 | 4.3288e-06 | 4.4824e-06 | 4.6416e-06 | 4.8064e-06 | 4.977e-06 | 5.1537e-06 | 5.3367e-06 | 5.5262e-06 | 5.7224e-06 | 5.9255e-06 | 6.1359e-06 | 6.3538e-06 | 6.5793e-06 | 6.8129e-06 | 7.0548e-06 | 7.3053e-06 | 7.5646e-06 | 7.8332e-06 | 8.1113e-06 | 8.3993e-06 | 8.6975e-06 | 9.0063e-06 | 9.326e-06 | 9.6571e-06 | 1e-05
1 | Main Duct Entrance | - | - | 0 | 15 | 8 | 0 | 90 | 360 | 356.339 | 360 | 359.9826 | 101325 | 60000 | Steel | 15 | 0 | N | 0 | 0 | 293 | 0.73 | 0.381 | 0.2032 | 0 | 1.5708 | 73404.4722 | 1.2234 | 10.7308 | 2.117e-05 | 8.4125e-08 | 0.98052 | 2.1591e-05 | 189360.3607 | 1008.7417 | 0.030683 | 0.69599 | 0.11401 | 0.381 | 0 | 0.11401 | 0 | 1.295 | 0.24322 | 21.1031 | 359.9826 | 356.339 | 0.012173 | 0.011626 | 0.011103 | 0.010604 | 0.010128 | 0.0096727 | 0.0092385 | 0.008824 | 0.0084282 | 0.0080504 | 0.0076897 | 0.0073454 | 0.0070166 | 0.0067028 | 0.0064031 | 0.006117 | 0.0058439 | 0.0055832 | 0.0053342 | 0.0050965 | 0.0048696 | 0.004653 | 0.0044461 | 0.0042486 | 0.0040601 | 0.0038801 | 0.0037082 | 0.0035441 | 0.0033874 | 0.0032378 | 0.0030949 | 0.0029586 | 0.0028283 | 0.002704 | 0.0025853 | 0.0024719 | 0.0023636 | 0.0022603 | 0.0021616 | 0.0020673 | 0.0019774 | 0.0018914 | 0.0018094 | 0.001731 | 0.0016562 | 0.0015847 | 0.0015165 | 0.0014513 | 0.0013891 | 0.0013297 | 0.0012729 | 0.0012187 | 0.0011669 | 0.0011175 | 0.0010703 | 0.0010252 | 0.00098209 | 0.00094095 | 0.00090165 | 0.00086411 | 0.00082826 | 0.000794 | 0.00076129 | 0.00073003 | 0.00070017 | 0.00067164 | 0.00064438 | 0.00061834 | 0.00059346 | 0.00056969 | 0.00054697 | 0.00052526 | 0.00050451 | 0.00048468 | 0.00046572 | 0.00044761 | 0.00043029 | 0.00041373 | 0.0003979 | 0.00038277 | 0.00036829 | 0.00035445 | 0.00034121 | 0.00032854 | 0.00031643 | 0.00030483 | 0.00029374 | 0.00028312 | 0.00027296 | 0.00026323 | 0.00025391 | 0.00024498 | 0.00023644 | 0.00022825 | 0.0002204 | 0.00021287 | 0.00020566 | 0.00019874 | 0.00019211 | 0.00018575 | 0.00017964 | 0.00017377 | 0.00016814 | 0.00016274 | 0.00015754 | 0.00015255 | 0.00014775 | 0.00014314 | 0.0001387 | 0.00013443 | 0.00013031 | 0.00012636 | 0.00012254 | 0.00011887 | 0.00011533 | 0.00011192 | 0.00010863 | 0.00010546 | 0.00010239 | 9.9437e-05 | 9.6583e-05 | 9.3826e-05 | 9.1163e-05 | 8.859e-05 | 8.6102e-05 | 8.3697e-05 | 8.1371e-05 | 7.912e-05 | 7.6943e-05 | 7.4835e-05 | 7.2795e-05 | 7.0819e-05 | 6.8906e-05 | 6.7052e-05 | 6.5255e-05 | 6.3514e-05 | 6.1827e-05 | 6.019e-05 | 5.8603e-05 | 5.7064e-05 | 5.5571e-05 | 5.4122e-05 | 5.2716e-05 | 5.1351e-05 | 5.0026e-05 | 4.8739e-05 | 4.7489e-05 | 4.6276e-05 | 4.5097e-05 | 4.3951e-05 | 4.2838e-05 | 4.1756e-05 | 4.0704e-05 | 3.9682e-05 | 3.8688e-05 | 3.7721e-05 | 3.6781e-05 | 3.5866e-05 | 3.4977e-05 | 3.4111e-05 | 3.3269e-05 | 3.2449e-05 | 3.1651e-05 | 3.0875e-05 | 3.0119e-05 | 2.9383e-05 | 2.8666e-05 | 2.7968e-05 | 2.7289e-05 | 2.6627e-05 | 2.5982e-05 | 2.5354e-05 | 2.4742e-05 | 2.4145e-05 | 2.3564e-05 | 2.2998e-05 | 2.2446e-05 | 2.1908e-05 | 2.1384e-05 | 2.0873e-05 | 2.0375e-05 | 1.9889e-05 | 1.9415e-05 | 1.8953e-05 | 1.8503e-05 | 1.8064e-05 | 1.7636e-05 | 1.7218e-05 | 1.681e-05 | 1.6413e-05 | 1.6025e-05 | 1.5647e-05 | 1.5278e-05 | 1.4918e-05 | 1.4567e-05 | 1.4225e-05 | 1.389e-05 | 1.3564e-05 | 1.3246e-05
2 | Bend | - | - | 0 | 15 | 10 | 90 | 0 | 359.9826 | 356.3225 | 359.9826 | 359.9608 | 101325 | 60000 | Steel | 15 | 0 | N | 0 | 0 | 293 | 0.73 | 0.381 | 0.254 | 1.5708 | 0 | 73400.9163 | 1.2233 | 10.7303 | 2.1169e-05 | 8.412e-08 | 0.98057 | 2.1589e-05 | 189367.1006 | 1008.74 | 0.030682 | 0.69599 | 0.11401 | 0.381 | 0 | 0.11401 | 0 | 1.295 | 0.30402 | 26.372 | 359.9608 | 356.3225 | 0.015217 | 0.014532 | 0.013879 | 0.013255 | 0.012659 | 0.012091 | 0.011548 | 0.01103 | 0.010535 | 0.010063 | 0.0096121 | 0.0091817 | 0.0087707 | 0.0083784 | 0.0080039 | 0.0076463 | 0.0073049 | 0.0069789 | 0.0066678 | 0.0063707 | 0.006087 | 0.0058162 | 0.0055577 | 0.0053108 | 0.0050751 | 0.0048501 | 0.0046352 | 0.0044301 | 0.0042342 | 0.0040472 | 0.0038687 | 0.0036982 | 0.0035354 | 0.00338 | 0.0032316 | 0.0030899 | 0.0029546 | 0.0028254 | 0.002702 | 0.0025842 | 0.0024717 | 0.0023643 | 0.0022617 | 0.0021638 | 0.0020702 | 0.0019809 | 0.0018956 | 0.0018142 | 0.0017364 | 0.0016621 | 0.0015911 | 0.0015234 | 0.0014587 | 0.0013969 | 0.0013378 | 0.0012815 | 0.0012276 | 0.0011762 | 0.0011271 | 0.0010802 | 0.0010353 | 0.00099252 | 0.00095162 | 0.00091254 | 0.00087522 | 0.00083956 | 0.00080549 | 0.00077294 | 0.00074183 | 0.00071212 | 0.00068372 | 0.00065658 | 0.00063064 | 0.00060586 | 0.00058216 | 0.00055952 | 0.00053787 | 0.00051717 | 0.00049739 | 0.00047847 | 0.00046037 | 0.00044307 | 0.00042652 | 0.00041069 | 0.00039554 | 0.00038105 | 0.00036718 | 0.00035391 | 0.0003412 | 0.00032904 | 0.00031739 | 0.00030624 | 0.00029555 | 0.00028531 | 0.0002755 | 0.0002661 | 0.00025708 | 0.00024844 | 0.00024014 | 0.00023219 | 0.00022455 | 0.00021722 | 0.00021019 | 0.00020343 | 0.00019693 | 0.00019069 | 0.00018469 | 0.00017893 | 0.00017338 | 0.00016804 | 0.0001629 | 0.00015795 | 0.00015319 | 0.00014859 | 0.00014417 | 0.0001399 | 0.00013579 | 0.00013182 | 0.000128 | 0.0001243 | 0.00012073 | 0.00011729 | 0.00011396 | 0.00011074 | 0.00010763 | 0.00010462 | 0.00010172 | 9.8904e-05 | 9.6182e-05 | 9.3547e-05 | 9.0997e-05 | 8.8527e-05 | 8.6135e-05 | 8.3818e-05 | 8.1572e-05 | 7.9396e-05 | 7.7286e-05 | 7.5241e-05 | 7.3257e-05 | 7.1333e-05 | 6.9466e-05 | 6.7655e-05 | 6.5897e-05 | 6.4191e-05 | 6.2534e-05 | 6.0926e-05 | 5.9364e-05 | 5.7847e-05 | 5.6373e-05 | 5.4941e-05 | 5.355e-05 | 5.2197e-05 | 5.0882e-05 | 4.9604e-05 | 4.8362e-05 | 4.7153e-05 | 4.5978e-05 | 4.4835e-05 | 4.3723e-05 | 4.2641e-05 | 4.1588e-05 | 4.0563e-05 | 3.9566e-05 | 3.8595e-05 | 3.765e-05 | 3.673e-05 | 3.5834e-05 | 3.4962e-05 | 3.4112e-05 | 3.3285e-05 | 3.2479e-05 | 3.1693e-05 | 3.0928e-05 | 3.0183e-05 | 2.9457e-05 | 2.8749e-05 | 2.8059e-05 | 2.7386e-05 | 2.6731e-05 | 2.6092e-05 | 2.5469e-05 | 2.4862e-05 | 2.427e-05 | 2.3693e-05 | 2.313e-05 | 2.2581e-05 | 2.2045e-05 | 2.1523e-05 | 2.1014e-05 | 2.0517e-05 | 2.0033e-05 | 1.956e-05 | 1.9099e-05 | 1.8649e-05 | 1.821e-05 | 1.7782e-05 | 1.7364e-05 | 1.6956e-05 | 1.6558e-05
3 | Main Duct | - | - | 0 | 15 | 40 | 0 | 0 | 359.9608 | 356.3018 | 359.9608 | 359.8736 | 101325 | 60000 | Steel | 15 | 0 | N | 0 | 0 | 293 | 0.73 | 0.381 | 1.016 | 0 | 0 | 73396.4724 | 1.2233 | 10.7296 | 2.1168e-05 | 8.4114e-08 | 0.98063 | 2.1587e-05 | 189375.5242 | 1008.7379 | 0.030681 | 0.69599 | 0.11401 | 0.381 | 0 | 0.11401 | 0 | 1.295 | 1.2161 | 105.4537 | 359.8736 | 356.3018 | 0.060853 | 0.058116 | 0.055503 | 0.053009 | 0.050628 | 0.048355 | 0.046184 | 0.044113 | 0.042134 | 0.040246 | 0.038443 | 0.036722 | 0.035079 | 0.03351 | 0.032012 | 0.030582 | 0.029216 | 0.027913 | 0.026669 | 0.02548 | 0.024346 | 0.023263 | 0.022229 | 0.021242 | 0.020299 | 0.019399 | 0.01854 | 0.017719 | 0.016936 | 0.016188 | 0.015474 | 0.014792 | 0.014141 | 0.013519 | 0.012926 | 0.012359 | 0.011818 | 0.011301 | 0.010808 | 0.010336 | 0.0098865 | 0.0094569 | 0.0090466 | 0.0086549 | 0.0082808 | 0.0079235 | 0.0075823 | 0.0072565 | 0.0069454 | 0.0066483 | 0.0063645 | 0.0060935 | 0.0058346 | 0.0055874 | 0.0053514 | 0.0051259 | 0.0049105 | 0.0047048 | 0.0045083 | 0.0043206 | 0.0041413 | 0.0039701 | 0.0038065 | 0.0036502 | 0.0035009 | 0.0033582 | 0.003222 | 0.0030918 | 0.0029674 | 0.0028485 | 0.0027349 | 0.0026263 | 0.0025226 | 0.0024234 | 0.0023287 | 0.0022381 | 0.0021515 | 0.0020687 | 0.0019896 | 0.0019139 | 0.0018415 | 0.0017723 | 0.0017061 | 0.0016428 | 0.0015822 | 0.0015242 | 0.0014688 | 0.0014157 | 0.0013648 | 0.0013162 | 0.0012696 | 0.001225 | 0.0011822 | 0.0011413 | 0.001102 | 0.0010644 | 0.0010284 | 0.00099378 | 0.0009606 | 0.00092878 | 0.00089824 | 0.00086892 | 0.00084077 | 0.00081373 | 0.00078776 | 0.0007628 | 0.0007388 | 0.00071572 | 0.00069353 | 0.00067217 | 0.00065162 | 0.00063182 | 0.00061276 | 0.0005944 | 0.0005767 | 0.00055964 | 0.00054319 | 0.00052732 | 0.000512 | 0.00049722 | 0.00048295 | 0.00046917 | 0.00045585 | 0.00044298 | 0.00043054 | 0.00041852 | 0.00040688 | 0.00039563 | 0.00038474 | 0.00037421 | 0.000364 | 0.00035412 | 0.00034456 | 0.00033529 | 0.0003263 | 0.0003176 | 0.00030916 | 0.00030098 | 0.00029304 | 0.00028534 | 0.00027788 | 0.00027063 | 0.0002636 | 0.00025678 | 0.00025015 | 0.00024372 | 0.00023747 | 0.0002314 | 0.0002255 | 0.00021977 | 0.00021421 | 0.0002088 | 0.00020354 | 0.00019843 | 0.00019346 | 0.00018862 | 0.00018392 | 0.00017935 | 0.0001749 | 0.00017057 | 0.00016636 | 0.00016226 | 0.00015827 | 0.00015439 | 0.00015061 | 0.00014693 | 0.00014334 | 0.00013985 | 0.00013646 | 0.00013315 | 0.00012992 | 0.00012678 | 0.00012372 | 0.00012074 | 0.00011783 | 0.000115 | 0.00011224 | 0.00010955 | 0.00010693 | 0.00010437 | 0.00010188 | 9.9453e-05 | 9.7085e-05 | 9.4776e-05 | 9.2524e-05 | 9.0328e-05 | 8.8186e-05 | 8.6098e-05 | 8.406e-05 | 8.2073e-05 | 8.0135e-05 | 7.8244e-05 | 7.6399e-05 | 7.4599e-05 | 7.2843e-05 | 7.113e-05 | 6.9458e-05 | 6.7827e-05 | 6.6235e-05
4 | Bend | - | - | 0 | 15 | 20 | 135 | 0 | 359.8736 | 356.2193 | 359.8736 | 359.8301 | 101325 | 60000 | Steel | 15 | 0 | N | 0 | 0 | 293 | 0.73 | 0.381 | 0.508 | 2.3562 | 0 | 73378.7029 | 1.223 | 10.727 | 2.1165e-05 | 8.4088e-08 | 0.98086 | 2.1578e-05 | 189409.2177 | 1008.7293 | 0.030674 | 0.69601 | 0.11401 | 0.381 | 0 | 0.11401 | 0 | 1.295 | 0.60805 | 52.6581 | 359.8301 | 356.2193 | 0.030432 | 0.029063 | 0.027756 | 0.026509 | 0.025318 | 0.024181 | 0.023095 | 0.022059 | 0.02107 | 0.020125 | 0.019224 | 0.018363 | 0.017541 | 0.016757 | 0.016008 | 0.015292 | 0.01461 | 0.013958 | 0.013335 | 0.012741 | 0.012174 | 0.011632 | 0.011115 | 0.010622 | 0.01015 | 0.0097002 | 0.0092706 | 0.0088603 | 0.0084686 | 0.0080946 | 0.0077375 | 0.0073965 | 0.007071 | 0.0067601 | 0.0064633 | 0.0061799 | 0.0059093 | 0.0056509 | 0.0054041 | 0.0051685 | 0.0049436 | 0.0047287 | 0.0045236 | 0.0043277 | 0.0041406 | 0.003962 | 0.0037914 | 0.0036285 | 0.0034729 | 0.0033243 | 0.0031824 | 0.0030469 | 0.0029175 | 0.0027939 | 0.0026758 | 0.0025631 | 0.0024554 | 0.0023525 | 0.0022543 | 0.0021604 | 0.0020708 | 0.0019852 | 0.0019034 | 0.0018252 | 0.0017506 | 0.0016792 | 0.0016111 | 0.001546 | 0.0014838 | 0.0014243 | 0.0013675 | 0.0013133 | 0.0012614 | 0.0012118 | 0.0011644 | 0.0011191 | 0.0010758 | 0.0010344 | 0.00099487 | 0.00095703 | 0.00092084 | 0.00088623 | 0.00085313 | 0.00082147 | 0.00079118 | 0.00076219 | 0.00073445 | 0.00070791 | 0.00068249 | 0.00065817 | 0.00063487 | 0.00061256 | 0.00059118 | 0.00057071 | 0.00055108 | 0.00053227 | 0.00051424 | 0.00049695 | 0.00048036 | 0.00046445 | 0.00044918 | 0.00043452 | 0.00042044 | 0.00040692 | 0.00039393 | 0.00038145 | 0.00036945 | 0.00035791 | 0.00034682 | 0.00033614 | 0.00032586 | 0.00031596 | 0.00030643 | 0.00029725 | 0.0002884 | 0.00027986 | 0.00027164 | 0.0002637 | 0.00025604 | 0.00024865 | 0.00024151 | 0.00023462 | 0.00022796 | 0.00022153 | 0.00021531 | 0.00020929 | 0.00020348 | 0.00019785 | 0.00019241 | 0.00018714 | 0.00018203 | 0.00017709 | 0.00017231 | 0.00016767 | 0.00016318 | 0.00015883 | 0.00015461 | 0.00015052 | 0.00014655 | 0.0001427 | 0.00013896 | 0.00013534 | 0.00013183 | 0.00012841 | 0.0001251 | 0.00012188 | 0.00011876 | 0.00011572 | 0.00011277 | 0.00010991 | 0.00010713 | 0.00010442 | 0.00010179 | 9.9233e-05 | 9.6747e-05 | 9.433e-05 | 9.1979e-05 | 8.9692e-05 | 8.7467e-05 | 8.5303e-05 | 8.3196e-05 | 8.1147e-05 | 7.9152e-05 | 7.721e-05 | 7.5319e-05 | 7.3479e-05 | 7.1687e-05 | 6.9942e-05 | 6.8242e-05 | 6.6586e-05 | 6.4974e-05 | 6.3403e-05 | 6.1872e-05 | 6.0381e-05 | 5.8928e-05 | 5.7512e-05 | 5.6132e-05 | 5.4787e-05 | 5.3476e-05 | 5.2198e-05 | 5.0952e-05 | 4.9737e-05 | 4.8553e-05 | 4.7398e-05 | 4.6272e-05 | 4.5173e-05 | 4.4102e-05 | 4.3058e-05 | 4.2039e-05 | 4.1045e-05 | 4.0076e-05 | 3.913e-05 | 3.8208e-05 | 3.7307e-05 | 3.6429e-05 | 3.5572e-05 | 3.4736e-05 | 3.3921e-05 | 3.3125e-05
5 | Main Duct | - | - | 0 | 15 | 120 | 0 | 0 | 359.8301 | 356.178 | 359.8301 | 359.5692 | 101325 | 60000 | Steel | 15 | 0 | N | 0 | 0 | 293 | 0.73 | 0.381 | 3.048 | 0 | 0 | 73369.8297 | 1.2228 | 10.7257 | 2.1163e-05 | 8.4076e-08 | 0.98098 | 2.1573e-05 | 189426.0487 | 1008.725 | 0.030671 | 0.69601 | 0.11401 | 0.381 | 0 | 0.11401 | 0 | 1.295 | 3.6483 | 315.7424 | 359.5692 | 356.178 | 0.18245 | 0.17425 | 0.16642 | 0.15895 | 0.15181 | 0.145 | 0.13849 | 0.13228 | 0.12635 | 0.12069 | 0.11529 | 0.11013 | 0.1052 | 0.1005 | 0.096008 | 0.09172 | 0.087627 | 0.083719 | 0.079987 | 0.076424 | 0.073023 | 0.069775 | 0.066674 | 0.063714 | 0.060887 | 0.058188 | 0.055611 | 0.053151 | 0.050801 | 0.048558 | 0.046417 | 0.044372 | 0.042419 | 0.040554 | 0.038774 | 0.037074 | 0.035451 | 0.033901 | 0.032421 | 0.031008 | 0.029658 | 0.028369 | 0.027139 | 0.025964 | 0.024842 | 0.02377 | 0.022747 | 0.021769 | 0.020836 | 0.019945 | 0.019093 | 0.01828 | 0.017504 | 0.016763 | 0.016054 | 0.015378 | 0.014732 | 0.014115 | 0.013525 | 0.012962 | 0.012424 | 0.011911 | 0.01142 | 0.010951 | 0.010503 | 0.010075 | 0.0096665 | 0.0092759 | 0.0089026 | 0.008546 | 0.0082052 | 0.0078796 | 0.0075684 | 0.0072709 | 0.0069866 | 0.0067149 | 0.0064551 | 0.0062068 | 0.0059693 | 0.0057423 | 0.0055252 | 0.0053175 | 0.0051189 | 0.0049289 | 0.0047472 | 0.0045733 | 0.0044069 | 0.0042476 | 0.0040951 | 0.0039491 | 0.0038094 | 0.0036755 | 0.0035473 | 0.0034244 | 0.0033066 | 0.0031938 | 0.0030856 | 0.0029818 | 0.0028823 | 0.0027868 | 0.0026952 | 0.0026073 | 0.0025228 | 0.0024417 | 0.0023637 | 0.0022889 | 0.0022169 | 0.0021476 | 0.002081 | 0.0020169 | 0.0019553 | 0.0018959 | 0.0018387 | 0.0017836 | 0.0017305 | 0.0016793 | 0.0016299 | 0.0015823 | 0.0015364 | 0.001492 | 0.0014492 | 0.0014078 | 0.0013679 | 0.0013293 | 0.001292 | 0.0012559 | 0.001221 | 0.0011872 | 0.0011545 | 0.0011229 | 0.0010923 | 0.0010627 | 0.0010339 | 0.0010061 | 0.00097917 | 0.00095305 | 0.00092773 | 0.00090318 | 0.00087937 | 0.00085627 | 0.00083386 | 0.00081212 | 0.00079102 | 0.00077054 | 0.00075066 | 0.00073136 | 0.00071261 | 0.0006944 | 0.0006767 | 0.00065951 | 0.00064281 | 0.00062658 | 0.0006108 | 0.00059546 | 0.00058054 | 0.00056603 | 0.00055193 | 0.0005382 | 0.00052485 | 0.00051187 | 0.00049923 | 0.00048693 | 0.00047496 | 0.0004633 | 0.00045196 | 0.00044092 | 0.00043016 | 0.00041969 | 0.00040949 | 0.00039956 | 0.00038988 | 0.00038046 | 0.00037127 | 0.00036232 | 0.0003536 | 0.00034511 | 0.00033683 | 0.00032876 | 0.00032089 | 0.00031322 | 0.00030574 | 0.00029845 | 0.00029135 | 0.00028442 | 0.00027766 | 0.00027107 | 0.00026464 | 0.00025837 | 0.00025226 | 0.0002463 | 0.00024048 | 0.0002348 | 0.00022927 | 0.00022387 | 0.0002186 | 0.00021346 | 0.00020844 | 0.00020355 | 0.00019877
6 | From Main Duct | C11A | C12A | 0 | 0.75 | 8 | 90 | -45 | 359.5692 | 293 | 359.5692 | 338.1668 | 101325 | 30 | Steel | 0.75 | 0 | Y | 5.5 | -90 | 293 | 0 | 0.01905 | 0.2032 | 1.5708 | -0.7854 | 36.6583 | 0.00061097 | 2.1436 | 2.1152e-05 | 8.4001e-08 | 0.9817 | 2.1546e-05 | 1895.2705 | 1008.6993 | 0.030652 | 0.69606 | 0.00028502 | 0.01905 | 0 | 0.00028502 | -1.5708 | 15.9949 | 0.012161 | 12.9486 | 338.1668 | 293 | 0 | 0 | 0 | 0 | 0 | 0 | 0 | 0 | 0 | 0 | 0 | 0 | 0 | 0 | 0 | 0 | 0 | 0 | 0 | 0 | 0 | 0 | 0 | 0 | 0 | 0 | 0 | 0 | 0 | 0 | 0 | 0 | 0 | 0 | 0 | 0 | 0 | 0 | 0 | 0 | 0 | 0 | 0 | 0 | 0 | 0 | 0 | 0 | 0 | 0 | 0 | 0 | 0 | 0 | 0 | 0 | 0 | 0 | 0 | 0 | 0 | 0 | 0 | 0 | 0 | 0 | 0 | 0 | 0 | 0 | 0 | 0 | 0 | 0 | 0 | 0 | 0 | 0 | 0 | 0 | 0 | 0 | 0 | 0 | 0 | 0 | 0 | 0 | 0 | 0 | 0 | 0 | 0 | 0 | 0 | 0 | 0 | 0 | 0 | 0 | 0 | 0 | 0 | 0 | 0 | 0 | 0 | 0 | 0 | 0 | 0 | 0 | 0 | 0 | 0 | 0 | 0 | 0 | 0 | 0 | 0 | 0 | 0 | 0 | 0 | 0 | 0 | 0 | 0 | 0 | 0 | 0 | 0 | 0 | 0 | 0 | 0 | 0 | 0 | 0 | 0 | 0 | 0 | 0 | 0 | 0 | 0 | 0 | 0 | 0 | 0 | 0 | 0 | 0 | 0 | 0 | 0 | 0 | 0 | 0 | 0 | 0 | 0 | 0 | 0 | 0 | 0 | 0 | 0 | 0 | 0 | 0 | 0 | 0 | 0 | 0 | 0 | 0 | 0 | 0 | 0 | 0 | 0 | 0 | 0 | 0 | 0 | 0 | 0 | 0 | 0 | 0 | 0 | 0 | 0 | 0 | 0 | 0 | 0
7 | Line | C12A | C13A | 0 | 0.75 | 10 | 0 | -90 | 338.1668 | 293 | 338.1668 | 322.0687 | 101325 | 30 | Steel | 0.75 | 0 | N | 0 | 0 | 293 | 0 | 0.01905 | 0.254 | 0 | -1.5708 | 34.4763 | 0.00057461 | 2.016 | 2.0212e-05 | 7.7843e-08 | 1.0438 | 1.9363e-05 | 1983.3814 | 1006.7865 | 0.029079 | 0.69979 | 0.00028502 | 0.01905 | 0 | 0.00028502 | 0 | 14.1583 | 0.015201 | 9.721 | 322.0687 | 293 | 0.55242 | 0.52738 | 0.50348 | 0.48067 | 0.4589 | 0.43812 | 0.41829 | 0.39936 | 0.3813 | 0.36406 | 0.3476 | 0.3319 | 0.31692 | 0.30262 | 0.28897 | 0.27595 | 0.26352 | 0.25166 | 0.24035 | 0.22955 | 0.21924 | 0.20941 | 0.20003 | 0.19107 | 0.18252 | 0.17437 | 0.16659 | 0.15916 | 0.15207 | 0.14531 | 0.13885 | 0.13269 | 0.12682 | 0.1212 | 0.11585 | 0.11074 | 0.10586 | 0.10121 | 0.096767 | 0.092527 | 0.08848 | 0.084618 | 0.080932 | 0.077413 | 0.074054 | 0.070848 | 0.067788 | 0.064867 | 0.062078 | 0.059416 | 0.056875 | 0.054449 | 0.052134 | 0.049922 | 0.047812 | 0.045796 | 0.043872 | 0.042034 | 0.04028 | 0.038605 | 0.037005 | 0.035478 | 0.034019 | 0.032625 | 0.031295 | 0.030024 | 0.02881 | 0.02765 | 0.026543 | 0.025484 | 0.024473 | 0.023507 | 0.022584 | 0.021702 | 0.020859 | 0.020054 | 0.019284 | 0.018548 | 0.017844 | 0.017171 | 0.016527 | 0.015912 | 0.015323 | 0.01476 | 0.014222 | 0.013706 | 0.013213 | 0.012741 | 0.012288 | 0.011855 | 0.011441 | 0.011044 | 0.010663 | 0.010298 | 0.0099487 | 0.0096134 | 0.0092919 | 0.0089835 | 0.0086875 | 0.0084035 | 0.0081307 | 0.0078688 | 0.0076172 | 0.0073754 | 0.007143 | 0.0069196 | 0.0067047 | 0.0064979 | 0.0062988 | 0.0061072 | 0.0059227 | 0.005745 | 0.0055737 | 0.0054085 | 0.0052493 | 0.0050957 | 0.0049475 | 0.0048045 | 0.0046664 | 0.004533 | 0.0044042 | 0.0042797 | 0.0041594 | 0.004043 | 0.0039305 | 0.0038217 | 0.0037163 | 0.0036144 | 0.0035157 | 0.0034202 | 0.0033277 | 0.003238 | 0.0031512 | 0.003067 | 0.0029854 | 0.0029063 | 0.0028295 | 0.0027551 | 0.0026829 | 0.0026129 | 0.0025449 | 0.002479 | 0.0024149 | 0.0023527 | 0.0022923 | 0.0022337 | 0.0021767 | 0.0021213 | 0.0020675 | 0.0020153 | 0.0019645 | 0.0019151 | 0.001867 | 0.0018203 | 0.0017749 | 0.0017307 | 0.0016877 | 0.0016459 | 0.0016052 | 0.0015656 | 0.0015271 | 0.0014896 | 0.0014531 | 0.0014175 | 0.0013829 | 0.0013492 | 0.0013164 | 0.0012844 | 0.0012533 | 0.001223 | 0.0011934 | 0.0011646 | 0.0011366 | 0.0011092 | 0.0010826 | 0.0010566 | 0.0010313 | 0.0010066 | 0.00098257 | 0.00095912 | 0.00093626 | 0.00091396 | 0.00089223 | 0.00087103 | 0.00085036 | 0.0008302 | 0.00081053 | 0.00079136 | 0.00077265 | 0.0007544 | 0.0007366 | 0.00071923 | 0.00070228 | 0.00068575 | 0.00066962 | 0.00065388 | 0.00063852 | 0.00062353 | 0.0006089
8 | Line | C13A | C14A | 0 | 0.75 | 50 | 0 | -90 | 322.0687 | 293 | 322.0687 | 293 | 101325 | 90 | Steel | 0.75 | 0 | N | 0 | 0 | 293 | 0 | 0.01905 | 1.27 | 0 | -1.5708 | 98.5053 | 0.0016418 | 5.7601 | 1.9485e-05 | 7.3237e-08 | 1.096 | 1.7778e-05 | 6172.0397 | 1005.6137 | 0.027876 | 0.70293 | 0.00028502 | 0.01905 | 0 | 0.00028502 | 0 | 29.3296 | 0.076006 | 64.8007 | 286.2566 | 293 | 2.3541 | 2.2496 | 2.1497 | 2.0542 | 1.963 | 1.8758 | 1.7925 | 1.7129 | 1.6369 | 1.5643 | 1.4949 | 1.4285 | 1.3652 | 1.3047 | 1.2469 | 1.1916 | 1.1389 | 1.0885 | 1.0404 | 0.99437 | 0.95045 | 0.9085 | 0.86842 | 0.83015 | 0.79359 | 0.75867 | 0.72532 | 0.69347 | 0.66305 | 0.63399 | 0.60623 | 0.57973 | 0.55441 | 0.53023 | 0.50713 | 0.48507 | 0.46401 | 0.44389 | 0.42467 | 0.40631 | 0.38878 | 0.37204 | 0.35605 | 0.34077 | 0.32618 | 0.31225 | 0.29894 | 0.28623 | 0.27409 | 0.26249 | 0.25141 | 0.24083 | 0.23072 | 0.22106 | 0.21184 | 0.20303 | 0.19461 | 0.18657 | 0.17889 | 0.17155 | 0.16454 | 0.15784 | 0.15143 | 0.14532 | 0.13947 | 0.13389 | 0.12855 | 0.12345 | 0.11858 | 0.11392 | 0.10947 | 0.10521 | 0.10114 | 0.09725 | 0.093531 | 0.089974 | 0.086572 | 0.083319 | 0.080208 | 0.077231 | 0.074384 | 0.071659 | 0.069051 | 0.066556 | 0.064167 | 0.061879 | 0.059689 | 0.057591 | 0.055582 | 0.053657 | 0.051812 | 0.050043 | 0.048348 | 0.046722 | 0.045162 | 0.043666 | 0.04223 | 0.040852 | 0.039528 | 0.038257 | 0.037036 | 0.035862 | 0.034734 | 0.033649 | 0.032605 | 0.031601 | 0.030635 | 0.029704 | 0.028808 | 0.027945 | 0.027113 | 0.02631 | 0.025537 | 0.024791 | 0.024071 | 0.023376 | 0.022705 | 0.022057 | 0.021431 | 0.020826 | 0.020241 | 0.019675 | 0.019128 | 0.018599 | 0.018088 | 0.017592 | 0.017112 | 0.016648 | 0.016198 | 0.015762 | 0.01534 | 0.014931 | 0.014534 | 0.014149 | 0.013776 | 0.013414 | 0.013063 | 0.012723 | 0.012392 | 0.012071 | 0.01176 | 0.011457 | 0.011164 | 0.010878 | 0.010601 | 0.010332 | 0.01007 | 0.0098157 | 0.0095685 | 0.0093281 | 0.0090944 | 0.0088672 | 0.0086462 | 0.0084312 | 0.008222 | 0.0080186 | 0.0078206 | 0.0076279 | 0.0074403 | 0.0072578 | 0.0070801 | 0.0069071 | 0.0067386 | 0.0065745 | 0.0064148 | 0.0062591 | 0.0061076 | 0.0059599 | 0.005816 | 0.0056758 | 0.0055392 | 0.0054061 | 0.0052764 | 0.00515 | 0.0050267 | 0.0049066 | 0.0047894 | 0.0046753 | 0.0045639 | 0.0044554 | 0.0043495 | 0.0042463 | 0.0041456 | 0.0040474 | 0.0039516 | 0.0038582 | 0.0037671 | 0.0036782 | 0.0035915 | 0.0035069 | 0.0034243 | 0.0033438 | 0.0032652 | 0.0031885 | 0.0031137 | 0.0030406 | 0.0029694 | 0.0028998 | 0.002832
9 | Bend | C14A | C15A | 0 | 0.75 | 30 | 90 | -45 | 293 | 293 | 293 | 293 | 101325 | 90 | Steel | 0.75 | 0 | N | 0 | 0 | 293 | 0 | 0.01905 | 0.762 | 1.5708 | -0.7854 | 89.6146 | 0.0014936 | 5.2402 | 1.8126e-05 | 6.4981e-08 | 1.2047 | 1.5046e-05 | 6634.8518 | 1004.1126 | 0.025658 | 0.70934 | 0.00028502 | 0.01905 | 0 | 0.00028502 | 0 | 28.8357 | 0.045604 | 0 | 293 | 293 | 1.4329 | 1.3691 | 1.3081 | 1.2499 | 1.1942 | 1.1411 | 1.0904 | 1.0419 | 0.99557 | 0.95134 | 0.9091 | 0.86875 | 0.83021 | 0.7934 | 0.75825 | 0.72467 | 0.69261 | 0.66198 | 0.63273 | 0.6048 | 0.57812 | 0.55264 | 0.52831 | 0.50507 | 0.48288 | 0.46168 | 0.44144 | 0.42211 | 0.40364 | 0.38601 | 0.36917 | 0.35309 | 0.33773 | 0.32306 | 0.30906 | 0.29568 | 0.2829 | 0.2707 | 0.25904 | 0.24791 | 0.23728 | 0.22712 | 0.21743 | 0.20816 | 0.19932 | 0.19087 | 0.1828 | 0.17509 | 0.16772 | 0.16069 | 0.15397 | 0.14755 | 0.14142 | 0.13557 | 0.12997 | 0.12463 | 0.11952 | 0.11464 | 0.10998 | 0.10553 | 0.10127 | 0.097207 | 0.093321 | 0.089608 | 0.08606 | 0.082668 | 0.079427 | 0.076329 | 0.073367 | 0.070535 | 0.067828 | 0.06524 | 0.062765 | 0.060398 | 0.058134 | 0.055969 | 0.053897 | 0.051915 | 0.050019 | 0.048204 | 0.046466 | 0.044803 | 0.043211 | 0.041686 | 0.040225 | 0.038826 | 0.037485 | 0.0362 | 0.034968 | 0.033787 | 0.032655 | 0.031568 | 0.030525 | 0.029525 | 0.028564 | 0.027642 | 0.026755 | 0.025904 | 0.025086 | 0.024299 | 0.023542 | 0.022814 | 0.022114 | 0.021439 | 0.02079 | 0.020164 | 0.019562 | 0.018981 | 0.018421 | 0.017881 | 0.017359 | 0.016857 | 0.016371 | 0.015902 | 0.015449 | 0.015012 | 0.014589 | 0.01418 | 0.013785 | 0.013403 | 0.013033 | 0.012675 | 0.012328 | 0.011993 | 0.011668 | 0.011353 | 0.011048 | 0.010753 | 0.010466 | 0.010189 | 0.0099195 | 0.0096584 | 0.0094051 | 0.0091594 | 0.0089209 | 0.0086895 | 0.0084648 | 0.0082467 | 0.0080348 | 0.0078291 | 0.0076293 | 0.0074351 | 0.0072465 | 0.0070632 | 0.006885 | 0.0067118 | 0.0065434 | 0.0063796 | 0.0062204 | 0.0060655 | 0.0059148 | 0.0057683 | 0.0056257 | 0.0054869 | 0.0053518 | 0.0052203 | 0.0050924 | 0.0049678 | 0.0048465 | 0.0047284 | 0.0046133 | 0.0045013 | 0.0043922 | 0.0042859 | 0.0041823 | 0.0040814 | 0.0039831 | 0.0038873 | 0.003794 | 0.003703 | 0.0036143 | 0.0035279 | 0.0034436 | 0.0033614 | 0.0032813 | 0.0032032 | 0.0031271 | 0.0030528 | 0.0029804 | 0.0029097 | 0.0028408 | 0.0027737 | 0.0027081 | 0.0026442 | 0.0025818 | 0.0025209 | 0.0024616 | 0.0024037 | 0.0023471 | 0.002292 | 0.0022382 | 0.0021857 | 0.0021344 | 0.0020844 | 0.0020356 | 0.001988 | 0.0019415 | 0.0018961 | 0.0018518
10 | Line | C15A | C16A | 0 | 0.75 | 20 | 0 | 0 | 293 | 293 | 293 | 293 | 101325 | 90 | Steel | 0.75 | 0 | N | 0 | 0 | 293 | 0 | 0.01905 | 0.508 | 0 | 0 | 89.6146 | 0.0014936 | 5.2402 | 1.8126e-05 | 6.4981e-08 | 1.2047 | 1.5046e-05 | 6634.8518 | 1004.1126 | 0.025658 | 0.70934 | 0.00028502 | 0.01905 | 0 | 0.00028502 | 0 | 28.8357 | 0.030402 | 0 | 293 | 293 | 0.95754 | 0.9148 | 0.87398 | 0.83499 | 0.79775 | 0.76219 | 0.72823 | 0.69579 | 0.66482 | 0.63524 | 0.60699 | 0.58001 | 0.55424 | 0.52964 | 0.50614 | 0.4837 | 0.46227 | 0.44181 | 0.42227 | 0.40361 | 0.38579 | 0.36877 | 0.35252 | 0.337 | 0.32218 | 0.30802 | 0.29451 | 0.2816 | 0.26928 | 0.25751 | 0.24627 | 0.23553 | 0.22528 | 0.21549 | 0.20614 | 0.19722 | 0.18869 | 0.18055 | 0.17277 | 0.16534 | 0.15825 | 0.15147 | 0.145 | 0.13882 | 0.13292 | 0.12729 | 0.1219 | 0.11676 | 0.11185 | 0.10716 | 0.10267 | 0.098394 | 0.094305 | 0.090398 | 0.086667 | 0.083102 | 0.079697 | 0.076443 | 0.073334 | 0.070364 | 0.067527 | 0.064815 | 0.062224 | 0.059748 | 0.057381 | 0.05512 | 0.052958 | 0.050892 | 0.048917 | 0.047029 | 0.045224 | 0.043498 | 0.041848 | 0.040269 | 0.03876 | 0.037316 | 0.035935 | 0.034613 | 0.033349 | 0.032138 | 0.03098 | 0.029871 | 0.028809 | 0.027792 | 0.026819 | 0.025886 | 0.024992 | 0.024135 | 0.023314 | 0.022526 | 0.021771 | 0.021046 | 0.020351 | 0.019684 | 0.019044 | 0.018429 | 0.017838 | 0.01727 | 0.016724 | 0.0162 | 0.015695 | 0.01521 | 0.014743 | 0.014293 | 0.01386 | 0.013443 | 0.013042 | 0.012654 | 0.012281 | 0.011921 | 0.011573 | 0.011238 | 0.010914 | 0.010602 | 0.0103 | 0.010008 | 0.0097263 | 0.0094538 | 0.0091903 | 0.0089354 | 0.0086887 | 0.0084501 | 0.0082191 | 0.0079954 | 0.0077788 | 0.007569 | 0.0073657 | 0.0071687 | 0.0069777 | 0.0067926 | 0.0066131 | 0.0064391 | 0.0062702 | 0.0061064 | 0.0059474 | 0.0057931 | 0.0056433 | 0.0054979 | 0.0053566 | 0.0052195 | 0.0050863 | 0.0049568 | 0.0048311 | 0.0047088 | 0.00459 | 0.0044746 | 0.0043623 | 0.0042531 | 0.004147 | 0.0040437 | 0.0039433 | 0.0038455 | 0.0037505 | 0.0036579 | 0.0035679 | 0.0034803 | 0.0033949 | 0.0033119 | 0.003231 | 0.0031523 | 0.0030756 | 0.0030009 | 0.0029282 | 0.0028573 | 0.0027882 | 0.002721 | 0.0026554 | 0.0025916 | 0.0025293 | 0.0024687 | 0.0024096 | 0.0023519 | 0.0022957 | 0.002241 | 0.0021876 | 0.0021355 | 0.0020847 | 0.0020352 | 0.0019869 | 0.0019398 | 0.0018939 | 0.0018491 | 0.0018054 | 0.0017628 | 0.0017212 | 0.0016806 | 0.0016411 | 0.0016024 | 0.0015648 | 0.001528 | 0.0014921 | 0.0014571 | 0.001423 | 0.0013896 | 0.0013571 | 0.0013253 | 0.0012943 | 0.0012641 | 0.0012345
11 | Enlargement | C16A | C17A | 0 | 1 | 8 | 0 | 0 | 293 | 293 | 293 | 293 | 101325 | 90 | Steel | 1 | 0 | N | 0 | 0 | 293 | 0 | 0.0254 | 0.2032 | 0 | 0 | 89.6146 | 0.0014936 | 2.9476 | 1.8126e-05 | 6.4981e-08 | 1.2047 | 1.5046e-05 | 4976.1389 | 1004.1126 | 0.025658 | 0.70934 | 0.00050671 | 0.0254 | 0 | 0.00050671 | 0 | 16.8124 | 0.016215 | 0 | 293 | 293 | 0.29877 | 0.28539 | 0.27262 | 0.26042 | 0.24877 | 0.23765 | 0.22704 | 0.2169 | 0.20722 | 0.19798 | 0.18916 | 0.18073 | 0.17269 | 0.16501 | 0.15768 | 0.15068 | 0.14399 | 0.13761 | 0.13151 | 0.12569 | 0.12013 | 0.11483 | 0.10976 | 0.10492 | 0.1003 | 0.095893 | 0.091681 | 0.087659 | 0.083819 | 0.080152 | 0.07665 | 0.073307 | 0.070114 | 0.067065 | 0.064153 | 0.061373 | 0.058717 | 0.056182 | 0.05376 | 0.051448 | 0.04924 | 0.047131 | 0.045117 | 0.043193 | 0.041356 | 0.039601 | 0.037925 | 0.036325 | 0.034796 | 0.033336 | 0.031941 | 0.030609 | 0.029337 | 0.028121 | 0.02696 | 0.025851 | 0.024791 | 0.023779 | 0.022812 | 0.021888 | 0.021005 | 0.020161 | 0.019355 | 0.018584 | 0.017848 | 0.017145 | 0.016472 | 0.015829 | 0.015215 | 0.014628 | 0.014066 | 0.013529 | 0.013016 | 0.012525 | 0.012055 | 0.011606 | 0.011177 | 0.010765 | 0.010372 | 0.0099956 | 0.0096353 | 0.0092904 | 0.0089601 | 0.0086438 | 0.0083409 | 0.0080507 | 0.0077727 | 0.0075062 | 0.0072507 | 0.0070058 | 0.0067709 | 0.0065456 | 0.0063294 | 0.0061219 | 0.0059227 | 0.0057314 | 0.0055476 | 0.005371 | 0.0052013 | 0.0050382 | 0.0048813 | 0.0047303 | 0.0045851 | 0.0044452 | 0.0043106 | 0.0041809 | 0.0040559 | 0.0039355 | 0.0038193 | 0.0037073 | 0.0035993 | 0.003495 | 0.0033943 | 0.0032971 | 0.0032032 | 0.0031125 | 0.0030248 | 0.0029401 | 0.0028581 | 0.0027788 | 0.0027021 | 0.0026279 | 0.0025561 | 0.0024865 | 0.0024191 | 0.0023539 | 0.0022907 | 0.0022294 | 0.00217 | 0.0021125 | 0.0020566 | 0.0020025 | 0.00195 | 0.001899 | 0.0018496 | 0.0018016 | 0.001755 | 0.0017098 | 0.0016659 | 0.0016232 | 0.0015818 | 0.0015415 | 0.0015024 | 0.0014644 | 0.0014275 | 0.0013915 | 0.0013566 | 0.0013227 | 0.0012897 | 0.0012575 | 0.0012263 | 0.0011959 | 0.0011664 | 0.0011376 | 0.0011096 | 0.0010823 | 0.0010558 | 0.00103 | 0.0010048 | 0.00098032 | 0.00095647 | 0.00093324 | 0.00091062 | 0.00088858 | 0.00086711 | 0.00084619 | 0.00082581 | 0.00080595 | 0.00078659 | 0.00076773 | 0.00074934 | 0.00073142 | 0.00071394 | 0.00069691 | 0.0006803 | 0.00066411 | 0.00064832 | 0.00063292 | 0.00061791 | 0.00060326 | 0.00058898 | 0.00057505 | 0.00056146 | 0.0005482 | 0.00053527 | 0.00052266 | 0.00051035 | 0.00049834 | 0.00048662 | 0.00047519 | 0.00046403 | 0.00045314 | 0.00044252 | 0.00043215 | 0.00042203 | 0.00041215 | 0.00040252 | 0.00039311 | 0.00038392
12 | Line | C17A | C18A | 0 | 2 | 20 | 0 | 0 | 293 | 293 | 293 | 293 | 101325 | 90 | Steel | 2 | 0 | N | 0 | 0 | 293 | 0 | 0.0508 | 0.508 | 0 | 0 | 89.6146 | 0.0014936 | 0.7369 | 1.8126e-05 | 6.4981e-08 | 1.2047 | 1.5046e-05 | 2488.0694 | 1004.1126 | 0.025658 | 0.70934 | 0.0020268 | 0.0508 | 0 | 0.0020268 | 0 | 5.8012 | 0.081073 | 0 | 293 | 293 | 0.40192 | 0.38373 | 0.36636 | 0.34979 | 0.33397 | 0.31888 | 0.30447 | 0.29073 | 0.27761 | 0.2651 | 0.25315 | 0.24175 | 0.23087 | 0.22049 | 0.21059 | 0.20114 | 0.19212 | 0.18351 | 0.1753 | 0.16746 | 0.15998 | 0.15284 | 0.14603 | 0.13953 | 0.13332 | 0.1274 | 0.12175 | 0.11636 | 0.11122 | 0.10631 | 0.10162 | 0.097146 | 0.092877 | 0.088802 | 0.084914 | 0.081202 | 0.077659 | 0.074277 | 0.07105 | 0.067969 | 0.065028 | 0.062221 | 0.059541 | 0.056984 | 0.054542 | 0.052211 | 0.049985 | 0.047861 | 0.045832 | 0.043896 | 0.042047 | 0.040281 | 0.038596 | 0.036986 | 0.035449 | 0.033981 | 0.03258 | 0.031241 | 0.029963 | 0.028742 | 0.027576 | 0.026462 | 0.025398 | 0.024381 | 0.02341 | 0.022483 | 0.021596 | 0.020749 | 0.01994 | 0.019166 | 0.018427 | 0.01772 | 0.017044 | 0.016398 | 0.015781 | 0.01519 | 0.014625 | 0.014085 | 0.013568 | 0.013074 | 0.0126 | 0.012147 | 0.011714 | 0.011299 | 0.010901 | 0.010521 | 0.010156 | 0.0098063 | 0.0094714 | 0.0091503 | 0.0088424 | 0.0085471 | 0.0082638 | 0.0079919 | 0.007731 | 0.0074804 | 0.0072398 | 0.0070087 | 0.0067865 | 0.006573 | 0.0063676 | 0.0061701 | 0.0059801 | 0.0057971 | 0.005621 | 0.0054514 | 0.005288 | 0.0051305 | 0.0049787 | 0.0048323 | 0.0046911 | 0.0045548 | 0.0044233 | 0.0042963 | 0.0041736 | 0.0040551 | 0.0039406 | 0.0038299 | 0.0037229 | 0.0036194 | 0.0035193 | 0.0034224 | 0.0033286 | 0.0032378 | 0.0031499 | 0.0030648 | 0.0029823 | 0.0029023 | 0.0028249 | 0.0027498 | 0.0026769 | 0.0026063 | 0.0025378 | 0.0024714 | 0.0024069 | 0.0023444 | 0.0022836 | 0.0022247 | 0.0021674 | 0.0021118 | 0.0020578 | 0.0020053 | 0.0019544 | 0.0019048 | 0.0018567 | 0.0018099 | 0.0017644 | 0.0017202 | 0.0016772 | 0.0016354 | 0.0015947 | 0.0015551 | 0.0015166 | 0.0014791 | 0.0014426 | 0.0014071 | 0.0013726 | 0.001339 | 0.0013062 | 0.0012743 | 0.0012433 | 0.0012131 | 0.0011836 | 0.0011549 | 0.001127 | 0.0010998 | 0.0010732 | 0.0010474 | 0.0010222 | 0.00099765 | 0.00097373 | 0.00095041 | 0.00092768 | 0.00090552 | 0.00088391 | 0.00086285 | 0.00084231 | 0.00082228 | 0.00080275 | 0.0007837 | 0.00076513 | 0.00074701 | 0.00072934 | 0.0007121 | 0.00069528 | 0.00067888 | 0.00066287 | 0.00064726 | 0.00063202 | 0.00061716 | 0.00060266 | 0.0005885 | 0.00057469 | 0.00056121 | 0.00054806 | 0.00053522 | 0.00052269 | 0.00051046 | 0.00049853
13 | Line | C18A | C18G | 0 | 2 | 5 | 0 | 0 | 293 | 293 | 293 | 293 | 101325 | 56.5 | Steel | 2 | 0 | N | 0 | 0 | 293 | 0 | 0.0508 | 0.127 | 0 | 0 | 56.2581 | 0.00093763 | 0.46261 | 1.8126e-05 | 6.4981e-08 | 1.2047 | 1.5046e-05 | 1561.9547 | 1004.1126 | 0.025658 | 0.70934 | 0.0020268 | 0.0508 | 0 | 0.0020268 | 0 | 8.6465 | 0.020268 | 0 | 293 | 293 | 0.2162 | 0.2064 | 0.19706 | 0.18815 | 0.17964 | 0.17152 | 0.16378 | 0.15639 | 0.14933 | 0.1426 | 0.13618 | 0.13006 | 0.12421 | 0.11863 | 0.11331 | 0.10823 | 0.10338 | 0.098752 | 0.094337 | 0.090124 | 0.086103 | 0.082266 | 0.078605 | 0.07511 | 0.071776 | 0.068593 | 0.065555 | 0.062657 | 0.05989 | 0.057249 | 0.054729 | 0.052323 | 0.050027 | 0.047836 | 0.045744 | 0.043748 | 0.041842 | 0.040023 | 0.038286 | 0.036628 | 0.035046 | 0.033535 | 0.032093 | 0.030716 | 0.029402 | 0.028147 | 0.026949 | 0.025805 | 0.024713 | 0.023671 | 0.022675 | 0.021724 | 0.020816 | 0.019949 | 0.019122 | 0.018331 | 0.017576 | 0.016855 | 0.016166 | 0.015508 | 0.01488 | 0.014279 | 0.013706 | 0.013158 | 0.012635 | 0.012134 | 0.011657 | 0.0112 | 0.010763 | 0.010346 | 0.0099477 | 0.0095665 | 0.0092022 | 0.0088538 | 0.0085207 | 0.0082022 | 0.0078975 | 0.007606 | 0.0073272 | 0.0070604 | 0.0068051 | 0.0065607 | 0.0063267 | 0.0061028 | 0.0058882 | 0.0056828 | 0.0054859 | 0.0052973 | 0.0051165 | 0.0049432 | 0.004777 | 0.0046176 | 0.0044647 | 0.004318 | 0.0041771 | 0.0040418 | 0.0039119 | 0.0037871 | 0.0036672 | 0.0035519 | 0.003441 | 0.0033343 | 0.0032317 | 0.0031329 | 0.0030378 | 0.0029462 | 0.002858 | 0.0027729 | 0.0026909 | 0.0026118 | 0.0025356 | 0.002462 | 0.0023909 | 0.0023223 | 0.002256 | 0.002192 | 0.0021302 | 0.0020704 | 0.0020126 | 0.0019566 | 0.0019025 | 0.0018502 | 0.0017995 | 0.0017505 | 0.001703 | 0.0016569 | 0.0016124 | 0.0015692 | 0.0015273 | 0.0014867 | 0.0014474 | 0.0014092 | 0.0013722 | 0.0013363 | 0.0013015 | 0.0012676 | 0.0012348 | 0.001203 | 0.001172 | 0.001142 | 0.0011128 | 0.0010844 | 0.0010569 | 0.0010301 | 0.0010041 | 0.00097878 | 0.00095419 | 0.00093028 | 0.00090703 | 0.00088442 | 0.00086242 | 0.00084102 | 0.00082021 | 0.00079995 | 0.00078023 | 0.00076105 | 0.00074237 | 0.00072419 | 0.00070648 | 0.00068925 | 0.00067246 | 0.00065611 | 0.00064019 | 0.00062468 | 0.00060957 | 0.00059485 | 0.00058051 | 0.00056653 | 0.00055291 | 0.00053964 | 0.0005267 | 0.00051409 | 0.0005018 | 0.00048982 | 0.00047814 | 0.00046674 | 0.00045564 | 0.00044481 | 0.00043425 | 0.00042395 | 0.0004139 | 0.0004041 | 0.00039454 | 0.00038522 | 0.00037613 | 0.00036725 | 0.0003586 | 0.00035015 | 0.00034192 | 0.00033388 | 0.00032603 | 0.00031838 | 0.00031091 | 0.00030362 | 0.0002965 | 0.00028956 | 0.00028278 | 0.00027617 | 0.00026971
14 | Line | C18G | C19G | 0 | 2 | 5 | 0 | 0 | 293 | 293 | 293 | 293 | 101325 | 56.5 | Steel | 2 | 0 | N | 0 | 0 | 293 | 0 | 0.0508 | 0.127 | 0 | 0 | 56.2581 | 0.00093763 | 0.46261 | 1.8126e-05 | 6.4981e-08 | 1.2047 | 1.5046e-05 | 1561.9547 | 1004.1126 | 0.025658 | 0.70934 | 0.0020268 | 0.0508 | 0 | 0.0020268 | 0 | 8.6465 | 0.020268 | 0 | 293 | 293 | 0.2162 | 0.2064 | 0.19706 | 0.18815 | 0.17964 | 0.17152 | 0.16378 | 0.15639 | 0.14933 | 0.1426 | 0.13618 | 0.13006 | 0.12421 | 0.11863 | 0.11331 | 0.10823 | 0.10338 | 0.098752 | 0.094337 | 0.090124 | 0.086103 | 0.082266 | 0.078605 | 0.07511 | 0.071776 | 0.068593 | 0.065555 | 0.062657 | 0.05989 | 0.057249 | 0.054729 | 0.052323 | 0.050027 | 0.047836 | 0.045744 | 0.043748 | 0.041842 | 0.040023 | 0.038286 | 0.036628 | 0.035046 | 0.033535 | 0.032093 | 0.030716 | 0.029402 | 0.028147 | 0.026949 | 0.025805 | 0.024713 | 0.023671 | 0.022675 | 0.021724 | 0.020816 | 0.019949 | 0.019122 | 0.018331 | 0.017576 | 0.016855 | 0.016166 | 0.015508 | 0.01488 | 0.014279 | 0.013706 | 0.013158 | 0.012635 | 0.012134 | 0.011657 | 0.0112 | 0.010763 | 0.010346 | 0.0099477 | 0.0095665 | 0.0092022 | 0.0088538 | 0.0085207 | 0.0082022 | 0.0078975 | 0.007606 | 0.0073272 | 0.0070604 | 0.0068051 | 0.0065607 | 0.0063267 | 0.0061028 | 0.0058882 | 0.0056828 | 0.0054859 | 0.0052973 | 0.0051165 | 0.0049432 | 0.004777 | 0.0046176 | 0.0044647 | 0.004318 | 0.0041771 | 0.0040418 | 0.0039119 | 0.0037871 | 0.0036672 | 0.0035519 | 0.003441 | 0.0033343 | 0.0032317 | 0.0031329 | 0.0030378 | 0.0029462 | 0.002858 | 0.0027729 | 0.0026909 | 0.0026118 | 0.0025356 | 0.002462 | 0.0023909 | 0.0023223 | 0.002256 | 0.002192 | 0.0021302 | 0.0020704 | 0.0020126 | 0.0019566 | 0.0019025 | 0.0018502 | 0.0017995 | 0.0017505 | 0.001703 | 0.0016569 | 0.0016124 | 0.0015692 | 0.0015273 | 0.0014867 | 0.0014474 | 0.0014092 | 0.0013722 | 0.0013363 | 0.0013015 | 0.0012676 | 0.0012348 | 0.001203 | 0.001172 | 0.001142 | 0.0011128 | 0.0010844 | 0.0010569 | 0.0010301 | 0.0010041 | 0.00097878 | 0.00095419 | 0.00093028 | 0.00090703 | 0.00088442 | 0.00086242 | 0.00084102 | 0.00082021 | 0.00079995 | 0.00078023 | 0.00076105 | 0.00074237 | 0.00072419 | 0.00070648 | 0.00068925 | 0.00067246 | 0.00065611 | 0.00064019 | 0.00062468 | 0.00060957 | 0.00059485 | 0.00058051 | 0.00056653 | 0.00055291 | 0.00053964 | 0.0005267 | 0.00051409 | 0.0005018 | 0.00048982 | 0.00047814 | 0.00046674 | 0.00045564 | 0.00044481 | 0.00043425 | 0.00042395 | 0.0004139 | 0.0004041 | 0.00039454 | 0.00038522 | 0.00037613 | 0.00036725 | 0.0003586 | 0.00035015 | 0.00034192 | 0.00033388 | 0.00032603 | 0.00031838 | 0.00031091 | 0.00030362 | 0.0002965 | 0.00028956 | 0.00028278 | 0.00027617 | 0.00026971
15 | Bend | C19G | C19H | 0 | 0.25 | 4 | 90 | 0 | 293 | 293 | 293 | 293 | 101325 | 1 | Steel | 0.25 | 0 | N | 0 | 0 | 293 | 0 | 0.00635 | 0.1016 | 1.5708 | 0 | 0.99572 | 1.6595e-05 | 0.52402 | 1.8126e-05 | 6.4981e-08 | 1.2047 | 1.5046e-05 | 221.1617 | 1004.1126 | 0.025658 | 0.70934 | 3.1669e-05 | 0.00635 | 0 | 3.1669e-05 | 0 | 18.3106 | 0.0020268 | 0 | 293 | 293 | 2.7521 | 2.6318 | 2.5165 | 2.4061 | 2.3005 | 2.1993 | 2.1025 | 2.0099 | 1.9213 | 1.8365 | 1.7554 | 1.6778 | 1.6036 | 1.5327 | 1.4649 | 1.4001 | 1.3381 | 1.2788 | 1.2222 | 1.1681 | 1.1164 | 1.067 | 1.0198 | 0.97473 | 0.93166 | 0.89051 | 0.85121 | 0.81367 | 0.77781 | 0.74357 | 0.71087 | 0.67964 | 0.64981 | 0.62133 | 0.59414 | 0.56818 | 0.54338 | 0.51971 | 0.49711 | 0.47553 | 0.45493 | 0.43526 | 0.41648 | 0.39855 | 0.38143 | 0.36509 | 0.34948 | 0.33458 | 0.32036 | 0.30678 | 0.29381 | 0.28143 | 0.26961 | 0.25833 | 0.24755 | 0.23726 | 0.22744 | 0.21806 | 0.2091 | 0.20054 | 0.19237 | 0.18457 | 0.17711 | 0.16999 | 0.16319 | 0.1567 | 0.15049 | 0.14456 | 0.1389 | 0.13349 | 0.12831 | 0.12337 | 0.11865 | 0.11413 | 0.10981 | 0.10568 | 0.10174 | 0.097962 | 0.094351 | 0.090898 | 0.087593 | 0.084431 | 0.081404 | 0.078507 | 0.075734 | 0.073077 | 0.070533 | 0.068096 | 0.06576 | 0.063522 | 0.061376 | 0.059318 | 0.057344 | 0.05545 | 0.053632 | 0.051888 | 0.050212 | 0.048603 | 0.047056 | 0.04557 | 0.044141 | 0.042767 | 0.041445 | 0.040172 | 0.038948 | 0.037768 | 0.036632 | 0.035537 | 0.034482 | 0.033465 | 0.032483 | 0.031536 | 0.030623 | 0.029741 | 0.028889 | 0.028066 | 0.027271 | 0.026502 | 0.025759 | 0.025041 | 0.024346 | 0.023674 | 0.023023 | 0.022393 | 0.021783 | 0.021193 | 0.020621 | 0.020066 | 0.019529 | 0.019008 | 0.018504 | 0.018014 | 0.01754 | 0.017079 | 0.016632 | 0.016199 | 0.015778 | 0.01537 | 0.014973 | 0.014588 | 0.014214 | 0.013851 | 0.013498 | 0.013155 | 0.012822 | 0.012498 | 0.012183 | 0.011877 | 0.011579 | 0.01129 | 0.011008 | 0.010734 | 0.010468 | 0.010209 | 0.0099564 | 0.0097109 | 0.009472 | 0.0092394 | 0.009013 | 0.0087925 | 0.0085779 | 0.0083689 | 0.0081653 | 0.007967 | 0.0077739 | 0.0075857 | 0.0074024 | 0.0072238 | 0.0070497 | 0.0068801 | 0.0067148 | 0.0065537 | 0.0063967 | 0.0062436 | 0.0060943 | 0.0059489 | 0.005807 | 0.0056687 | 0.0055338 | 0.0054023 | 0.005274 | 0.0051489 | 0.0050269 | 0.0049079 | 0.0047918 | 0.0046786 | 0.0045681 | 0.0044603 | 0.0043552 | 0.0042526 | 0.0041525 | 0.0040548 | 0.0039595 | 0.0038665 | 0.0037758 | 0.0036872 | 0.0036008 | 0.0035164 | 0.0034341
16 | Line | C19H | C20H | 0 | 0.25 | 10 | 0 | 0 | 293 | 293 | 293 | 293 | 101325 | 1 | Steel | 0.25 | 0 | N | 0 | 0 | 293 | 0 | 0.00635 | 0.254 | 0 | 0 | 0.99572 | 1.6595e-05 | 0.52402 | 1.8126e-05 | 6.4981e-08 | 1.2047 | 1.5046e-05 | 221.1617 | 1004.1126 | 0.025658 | 0.70934 | 3.1669e-05 | 0.00635 | 0 | 3.1669e-05 | 0 | 16.2357 | 0.0050671 | 0 | 293 | 293 | 4.9404 | 4.7316 | 4.5311 | 4.3386 | 4.1539 | 3.9766 | 3.8066 | 3.6434 | 3.487 | 3.337 | 3.1932 | 3.0554 | 2.9233 | 2.7968 | 2.6755 | 2.5594 | 2.4483 | 2.3418 | 2.2399 | 2.1423 | 2.049 | 1.9597 | 1.8742 | 1.7924 | 1.7142 | 1.6394 | 1.5678 | 1.4994 | 1.434 | 1.3715 | 1.3117 | 1.2546 | 1.1999 | 1.1477 | 1.0979 | 1.0502 | 1.0046 | 0.96112 | 0.91955 | 0.87982 | 0.84188 | 0.80563 | 0.771 | 0.73792 | 0.70633 | 0.67615 | 0.64733 | 0.61981 | 0.59351 | 0.56841 | 0.54442 | 0.52152 | 0.49965 | 0.47876 | 0.45881 | 0.43975 | 0.42155 | 0.40417 | 0.38757 | 0.37172 | 0.35658 | 0.34211 | 0.32829 | 0.31509 | 0.30249 | 0.29044 | 0.27893 | 0.26794 | 0.25743 | 0.24739 | 0.2378 | 0.22863 | 0.21987 | 0.21149 | 0.20348 | 0.19582 | 0.1885 | 0.1815 | 0.1748 | 0.16839 | 0.16227 | 0.1564 | 0.15079 | 0.14541 | 0.14027 | 0.13534 | 0.13062 | 0.1261 | 0.12177 | 0.11762 | 0.11364 | 0.10983 | 0.10617 | 0.10265 | 0.099284 | 0.096049 | 0.092943 | 0.089959 | 0.087093 | 0.084338 | 0.081689 | 0.079142 | 0.076692 | 0.074334 | 0.072064 | 0.069879 | 0.067773 | 0.065745 | 0.06379 | 0.061905 | 0.060087 | 0.058333 | 0.05664 | 0.055006 | 0.053428 | 0.051904 | 0.050432 | 0.049009 | 0.047633 | 0.046303 | 0.045016 | 0.043771 | 0.042566 | 0.0414 | 0.040271 | 0.039178 | 0.038118 | 0.037092 | 0.036098 | 0.035134 | 0.0342 | 0.033294 | 0.032416 | 0.031564 | 0.030737 | 0.029935 | 0.029156 | 0.028401 | 0.027667 | 0.026954 | 0.026263 | 0.025591 | 0.024938 | 0.024303 | 0.023687 | 0.023088 | 0.022505 | 0.021939 | 0.021389 | 0.020854 | 0.020333 | 0.019826 | 0.019334 | 0.018855 | 0.018388 | 0.017934 | 0.017493 | 0.017063 | 0.016644 | 0.016236 | 0.01584 | 0.015453 | 0.015077 | 0.01471 | 0.014353 | 0.014006 | 0.013667 | 0.013337 | 0.013015 | 0.012702 | 0.012396 | 0.012099 | 0.011808 | 0.011525 | 0.01125 | 0.010981 | 0.010719 | 0.010463 | 0.010214 | 0.0099712 | 0.0097342 | 0.0095031 | 0.0092777 | 0.0090579 | 0.0088435 | 0.0086343 | 0.0084303 | 0.0082312 | 0.008037 | 0.0078475 | 0.0076627 | 0.0074823 | 0.0073063 | 0.0071346 | 0.006967 | 0.0068034 | 0.0066438 | 0.006488 | 0.006336
17 | Bend | C20H | C21H | 0 | 0.25 | 4 | 90 | 0 | 293 | 293 | 293 | 293 | 101325 | 1 | Steel | 0.25 | 0 | N | 0 | 0 | 293 | 0 | 0.00635 | 0.1016 | 1.5708 | 0 | 0.99572 | 1.6595e-05 | 0.52402 | 1.8126e-05 | 6.4981e-08 | 1.2047 | 1.5046e-05 | 221.1617 | 1004.1126 | 0.025658 | 0.70934 | 3.1669e-05 | 0.00635 | 0 | 3.1669e-05 | 0 | 18.3106 | 0.0020268 | 0 | 293 | 293 | 2.7521 | 2.6318 | 2.5165 | 2.4061 | 2.3005 | 2.1993 | 2.1025 | 2.0099 | 1.9213 | 1.8365 | 1.7554 | 1.6778 | 1.6036 | 1.5327 | 1.4649 | 1.4001 | 1.3381 | 1.2788 | 1.2222 | 1.1681 | 1.1164 | 1.067 | 1.0198 | 0.97473 | 0.93166 | 0.89051 | 0.85121 | 0.81367 | 0.77781 | 0.74357 | 0.71087 | 0.67964 | 0.64981 | 0.62133 | 0.59414 | 0.56818 | 0.54338 | 0.51971 | 0.49711 | 0.47553 | 0.45493 | 0.43526 | 0.41648 | 0.39855 | 0.38143 | 0.36509 | 0.34948 | 0.33458 | 0.32036 | 0.30678 | 0.29381 | 0.28143 | 0.26961 | 0.25833 | 0.24755 | 0.23726 | 0.22744 | 0.21806 | 0.2091 | 0.20054 | 0.19237 | 0.18457 | 0.17711 | 0.16999 | 0.16319 | 0.1567 | 0.15049 | 0.14456 | 0.1389 | 0.13349 | 0.12831 | 0.12337 | 0.11865 | 0.11413 | 0.10981 | 0.10568 | 0.10174 | 0.097962 | 0.094351 | 0.090898 | 0.087593 | 0.084431 | 0.081404 | 0.078507 | 0.075734 | 0.073077 | 0.070533 | 0.068096 | 0.06576 | 0.063522 | 0.061376 | 0.059318 | 0.057344 | 0.05545 | 0.053632 | 0.051888 | 0.050212 | 0.048603 | 0.047056 | 0.04557 | 0.044141 | 0.042767 | 0.041445 | 0.040172 | 0.038948 | 0.037768 | 0.036632 | 0.035537 | 0.034482 | 0.033465 | 0.032483 | 0.031536 | 0.030623 | 0.029741 | 0.028889 | 0.028066 | 0.027271 | 0.026502 | 0.025759 | 0.025041 | 0.024346 | 0.023674 | 0.023023 | 0.022393 | 0.021783 | 0.021193 | 0.020621 | 0.020066 | 0.019529 | 0.019008 | 0.018504 | 0.018014 | 0.01754 | 0.017079 | 0.016632 | 0.016199 | 0.015778 | 0.01537 | 0.014973 | 0.014588 | 0.014214 | 0.013851 | 0.013498 | 0.013155 | 0.012822 | 0.012498 | 0.012183 | 0.011877 | 0.011579 | 0.01129 | 0.011008 | 0.010734 | 0.010468 | 0.010209 | 0.0099564 | 0.0097109 | 0.009472 | 0.0092394 | 0.009013 | 0.0087925 | 0.0085779 | 0.0083689 | 0.0081653 | 0.007967 | 0.0077739 | 0.0075857 | 0.0074024 | 0.0072238 | 0.0070497 | 0.0068801 | 0.0067148 | 0.0065537 | 0.0063967 | 0.0062436 | 0.0060943 | 0.0059489 | 0.005807 | 0.0056687 | 0.0055338 | 0.0054023 | 0.005274 | 0.0051489 | 0.0050269 | 0.0049079 | 0.0047918 | 0.0046786 | 0.0045681 | 0.0044603 | 0.0043552 | 0.0042526 | 0.0041525 | 0.0040548 | 0.0039595 | 0.0038665 | 0.0037758 | 0.0036872 | 0.0036008 | 0.0035164 | 0.0034341
18 | Line | C21H | C22H | 0 | 0.25 | 10 | 0 | -90 | 293 | 293 | 293 | 293 | 101325 | 1 | Steel | 0.25 | 0 | N | 0 | 0 | 293 | 0 | 0.00635 | 0.254 | 0 | -1.5708 | 0.99572 | 1.6595e-05 | 0.52402 | 1.8126e-05 | 6.4981e-08 | 1.2047 | 1.5046e-05 | 221.1617 | 1004.1126 | 0.025658 | 0.70934 | 3.1669e-05 | 0.00635 | 0 | 3.1669e-05 | 0 | 16.2357 | 0.0050671 | 0 | 293 | 293 | 4.9404 | 4.7316 | 4.5311 | 4.3386 | 4.1539 | 3.9766 | 3.8066 | 3.6434 | 3.487 | 3.337 | 3.1932 | 3.0554 | 2.9233 | 2.7968 | 2.6755 | 2.5594 | 2.4483 | 2.3418 | 2.2399 | 2.1423 | 2.049 | 1.9597 | 1.8742 | 1.7924 | 1.7142 | 1.6394 | 1.5678 | 1.4994 | 1.434 | 1.3715 | 1.3117 | 1.2546 | 1.1999 | 1.1477 | 1.0979 | 1.0502 | 1.0046 | 0.96112 | 0.91955 | 0.87982 | 0.84188 | 0.80563 | 0.771 | 0.73792 | 0.70633 | 0.67615 | 0.64733 | 0.61981 | 0.59351 | 0.56841 | 0.54442 | 0.52152 | 0.49965 | 0.47876 | 0.45881 | 0.43975 | 0.42155 | 0.40417 | 0.38757 | 0.37172 | 0.35658 | 0.34211 | 0.32829 | 0.31509 | 0.30249 | 0.29044 | 0.27893 | 0.26794 | 0.25743 | 0.24739 | 0.2378 | 0.22863 | 0.21987 | 0.21149 | 0.20348 | 0.19582 | 0.1885 | 0.1815 | 0.1748 | 0.16839 | 0.16227 | 0.1564 | 0.15079 | 0.14541 | 0.14027 | 0.13534 | 0.13062 | 0.1261 | 0.12177 | 0.11762 | 0.11364 | 0.10983 | 0.10617 | 0.10265 | 0.099284 | 0.096049 | 0.092943 | 0.089959 | 0.087093 | 0.084338 | 0.081689 | 0.079142 | 0.076692 | 0.074334 | 0.072064 | 0.069879 | 0.067773 | 0.065745 | 0.06379 | 0.061905 | 0.060087 | 0.058333 | 0.05664 | 0.055006 | 0.053428 | 0.051904 | 0.050432 | 0.049009 | 0.047633 | 0.046303 | 0.045016 | 0.043771 | 0.042566 | 0.0414 | 0.040271 | 0.039178 | 0.038118 | 0.037092 | 0.036098 | 0.035134 | 0.0342 | 0.033294 | 0.032416 | 0.031564 | 0.030737 | 0.029935 | 0.029156 | 0.028401 | 0.027667 | 0.026954 | 0.026263 | 0.025591 | 0.024938 | 0.024303 | 0.023687 | 0.023088 | 0.022505 | 0.021939 | 0.021389 | 0.020854 | 0.020333 | 0.019826 | 0.019334 | 0.018855 | 0.018388 | 0.017934 | 0.017493 | 0.017063 | 0.016644 | 0.016236 | 0.01584 | 0.015453 | 0.015077 | 0.01471 | 0.014353 | 0.014006 | 0.013667 | 0.013337 | 0.013015 | 0.012702 | 0.012396 | 0.012099 | 0.011808 | 0.011525 | 0.01125 | 0.010981 | 0.010719 | 0.010463 | 0.010214 | 0.0099712 | 0.0097342 | 0.0095031 | 0.0092777 | 0.0090579 | 0.0088435 | 0.0086343 | 0.0084303 | 0.0082312 | 0.008037 | 0.0078475 | 0.0076627 | 0.0074823 | 0.0073063 | 0.0071346 | 0.006967 | 0.0068034 | 0.0066438 | 0.006488 | 0.006336
19 | Bend | C22H | C23H | 0 | 0.25 | 4 | 30 | -75 | 293 | 293 | 293 | 293 | 101325 | 1 | Steel | 0.25 | 0 | N | 0 | 0 | 293 | 0 | 0.00635 | 0.1016 | 0.5236 | -1.309 | 0.99572 | 1.6595e-05 | 0.52402 | 1.8126e-05 | 6.4981e-08 | 1.2047 | 1.5046e-05 | 221.1617 | 1004.1126 | 0.025658 | 0.70934 | 3.1669e-05 | 0.00635 | 0 | 3.1669e-05 | 0 | 18.3106 | 0.0020268 | 0 | 293 | 293 | 2.7521 | 2.6318 | 2.5165 | 2.4061 | 2.3005 | 2.1993 | 2.1025 | 2.0099 | 1.9213 | 1.8365 | 1.7554 | 1.6778 | 1.6036 | 1.5327 | 1.4649 | 1.4001 | 1.3381 | 1.2788 | 1.2222 | 1.1681 | 1.1164 | 1.067 | 1.0198 | 0.97473 | 0.93166 | 0.89051 | 0.85121 | 0.81367 | 0.77781 | 0.74357 | 0.71087 | 0.67964 | 0.64981 | 0.62133 | 0.59414 | 0.56818 | 0.54338 | 0.51971 | 0.49711 | 0.47553 | 0.45493 | 0.43526 | 0.41648 | 0.39855 | 0.38143 | 0.36509 | 0.34948 | 0.33458 | 0.32036 | 0.30678 | 0.29381 | 0.28143 | 0.26961 | 0.25833 | 0.24755 | 0.23726 | 0.22744 | 0.21806 | 0.2091 | 0.20054 | 0.19237 | 0.18457 | 0.17711 | 0.16999 | 0.16319 | 0.1567 | 0.15049 | 0.14456 | 0.1389 | 0.13349 | 0.12831 | 0.12337 | 0.11865 | 0.11413 | 0.10981 | 0.10568 | 0.10174 | 0.097962 | 0.094351 | 0.090898 | 0.087593 | 0.084431 | 0.081404 | 0.078507 | 0.075734 | 0.073077 | 0.070533 | 0.068096 | 0.06576 | 0.063522 | 0.061376 | 0.059318 | 0.057344 | 0.05545 | 0.053632 | 0.051888 | 0.050212 | 0.048603 | 0.047056 | 0.04557 | 0.044141 | 0.042767 | 0.041445 | 0.040172 | 0.038948 | 0.037768 | 0.036632 | 0.035537 | 0.034482 | 0.033465 | 0.032483 | 0.031536 | 0.030623 | 0.029741 | 0.028889 | 0.028066 | 0.027271 | 0.026502 | 0.025759 | 0.025041 | 0.024346 | 0.023674 | 0.023023 | 0.022393 | 0.021783 | 0.021193 | 0.020621 | 0.020066 | 0.019529 | 0.019008 | 0.018504 | 0.018014 | 0.01754 | 0.017079 | 0.016632 | 0.016199 | 0.015778 | 0.01537 | 0.014973 | 0.014588 | 0.014214 | 0.013851 | 0.013498 | 0.013155 | 0.012822 | 0.012498 | 0.012183 | 0.011877 | 0.011579 | 0.01129 | 0.011008 | 0.010734 | 0.010468 | 0.010209 | 0.0099564 | 0.0097109 | 0.009472 | 0.0092394 | 0.009013 | 0.0087925 | 0.0085779 | 0.0083689 | 0.0081653 | 0.007967 | 0.0077739 | 0.0075857 | 0.0074024 | 0.0072238 | 0.0070497 | 0.0068801 | 0.0067148 | 0.0065537 | 0.0063967 | 0.0062436 | 0.0060943 | 0.0059489 | 0.005807 | 0.0056687 | 0.0055338 | 0.0054023 | 0.005274 | 0.0051489 | 0.0050269 | 0.0049079 | 0.0047918 | 0.0046786 | 0.0045681 | 0.0044603 | 0.0043552 | 0.0042526 | 0.0041525 | 0.0040548 | 0.0039595 | 0.0038665 | 0.0037758 | 0.0036872 | 0.0036008 | 0.0035164 | 0.0034341
20 | Line | C23H | C24H | 0 | 0.25 | 10 | 0 | -75 | 293 | 293 | 293 | 293 | 101325 | 1 | Steel | 0.25 | 0 | N | 0 | 0 | 293 | 0 | 0.00635 | 0.254 | 0 | -1.309 | 0.99572 | 1.6595e-05 | 0.52402 | 1.8126e-05 | 6.4981e-08 | 1.2047 | 1.5046e-05 | 221.1617 | 1004.1126 | 0.025658 | 0.70934 | 3.1669e-05 | 0.00635 | 0 | 3.1669e-05 | 0 | 16.2357 | 0.0050671 | 0 | 293 | 293 | 4.9404 | 4.7316 | 4.5311 | 4.3386 | 4.1539 | 3.9766 | 3.8066 | 3.6434 | 3.487 | 3.337 | 3.1932 | 3.0554 | 2.9233 | 2.7968 | 2.6755 | 2.5594 | 2.4483 | 2.3418 | 2.2399 | 2.1423 | 2.049 | 1.9597 | 1.8742 | 1.7924 | 1.7142 | 1.6394 | 1.5678 | 1.4994 | 1.434 | 1.3715 | 1.3117 | 1.2546 | 1.1999 | 1.1477 | 1.0979 | 1.0502 | 1.0046 | 0.96112 | 0.91955 | 0.87982 | 0.84188 | 0.80563 | 0.771 | 0.73792 | 0.70633 | 0.67615 | 0.64733 | 0.61981 | 0.59351 | 0.56841 | 0.54442 | 0.52152 | 0.49965 | 0.47876 | 0.45881 | 0.43975 | 0.42155 | 0.40417 | 0.38757 | 0.37172 | 0.35658 | 0.34211 | 0.32829 | 0.31509 | 0.30249 | 0.29044 | 0.27893 | 0.26794 | 0.25743 | 0.24739 | 0.2378 | 0.22863 | 0.21987 | 0.21149 | 0.20348 | 0.19582 | 0.1885 | 0.1815 | 0.1748 | 0.16839 | 0.16227 | 0.1564 | 0.15079 | 0.14541 | 0.14027 | 0.13534 | 0.13062 | 0.1261 | 0.12177 | 0.11762 | 0.11364 | 0.10983 | 0.10617 | 0.10265 | 0.099284 | 0.096049 | 0.092943 | 0.089959 | 0.087093 | 0.084338 | 0.081689 | 0.079142 | 0.076692 | 0.074334 | 0.072064 | 0.069879 | 0.067773 | 0.065745 | 0.06379 | 0.061905 | 0.060087 | 0.058333 | 0.05664 | 0.055006 | 0.053428 | 0.051904 | 0.050432 | 0.049009 | 0.047633 | 0.046303 | 0.045016 | 0.043771 | 0.042566 | 0.0414 | 0.040271 | 0.039178 | 0.038118 | 0.037092 | 0.036098 | 0.035134 | 0.0342 | 0.033294 | 0.032416 | 0.031564 | 0.030737 | 0.029935 | 0.029156 | 0.028401 | 0.027667 | 0.026954 | 0.026263 | 0.025591 | 0.024938 | 0.024303 | 0.023687 | 0.023088 | 0.022505 | 0.021939 | 0.021389 | 0.020854 | 0.020333 | 0.019826 | 0.019334 | 0.018855 | 0.018388 | 0.017934 | 0.017493 | 0.017063 | 0.016644 | 0.016236 | 0.01584 | 0.015453 | 0.015077 | 0.01471 | 0.014353 | 0.014006 | 0.013667 | 0.013337 | 0.013015 | 0.012702 | 0.012396 | 0.012099 | 0.011808 | 0.011525 | 0.01125 | 0.010981 | 0.010719 | 0.010463 | 0.010214 | 0.0099712 | 0.0097342 | 0.0095031 | 0.0092777 | 0.0090579 | 0.0088435 | 0.0086343 | 0.0084303 | 0.0082312 | 0.008037 | 0.0078475 | 0.0076627 | 0.0074823 | 0.0073063 | 0.0071346 | 0.006967 | 0.0068034 | 0.0066438 | 0.006488 | 0.006336
21 | Bend | C24H | C25H | 0 | 0.25 | 4 | 90 | 0 | 293 | 293 | 293 | 293 | 101325 | 1 | Steel | 0.25 | 0 | N | 0 | 0 | 293 | 0 | 0.00635 | 0.1016 | 1.5708 | 0 | 0.99572 | 1.6595e-05 | 0.52402 | 1.8126e-05 | 6.4981e-08 | 1.2047 | 1.5046e-05 | 221.1617 | 1004.1126 | 0.025658 | 0.70934 | 3.1669e-05 | 0.00635 | 0 | 3.1669e-05 | 0 | 18.3106 | 0.0020268 | 0 | 293 | 293 | 2.7521 | 2.6318 | 2.5165 | 2.4061 | 2.3005 | 2.1993 | 2.1025 | 2.0099 | 1.9213 | 1.8365 | 1.7554 | 1.6778 | 1.6036 | 1.5327 | 1.4649 | 1.4001 | 1.3381 | 1.2788 | 1.2222 | 1.1681 | 1.1164 | 1.067 | 1.0198 | 0.97473 | 0.93166 | 0.89051 | 0.85121 | 0.81367 | 0.77781 | 0.74357 | 0.71087 | 0.67964 | 0.64981 | 0.62133 | 0.59414 | 0.56818 | 0.54338 | 0.51971 | 0.49711 | 0.47553 | 0.45493 | 0.43526 | 0.41648 | 0.39855 | 0.38143 | 0.36509 | 0.34948 | 0.33458 | 0.32036 | 0.30678 | 0.29381 | 0.28143 | 0.26961 | 0.25833 | 0.24755 | 0.23726 | 0.22744 | 0.21806 | 0.2091 | 0.20054 | 0.19237 | 0.18457 | 0.17711 | 0.16999 | 0.16319 | 0.1567 | 0.15049 | 0.14456 | 0.1389 | 0.13349 | 0.12831 | 0.12337 | 0.11865 | 0.11413 | 0.10981 | 0.10568 | 0.10174 | 0.097962 | 0.094351 | 0.090898 | 0.087593 | 0.084431 | 0.081404 | 0.078507 | 0.075734 | 0.073077 | 0.070533 | 0.068096 | 0.06576 | 0.063522 | 0.061376 | 0.059318 | 0.057344 | 0.05545 | 0.053632 | 0.051888 | 0.050212 | 0.048603 | 0.047056 | 0.04557 | 0.044141 | 0.042767 | 0.041445 | 0.040172 | 0.038948 | 0.037768 | 0.036632 | 0.035537 | 0.034482 | 0.033465 | 0.032483 | 0.031536 | 0.030623 | 0.029741 | 0.028889 | 0.028066 | 0.027271 | 0.026502 | 0.025759 | 0.025041 | 0.024346 | 0.023674 | 0.023023 | 0.022393 | 0.021783 | 0.021193 | 0.020621 | 0.020066 | 0.019529 | 0.019008 | 0.018504 | 0.018014 | 0.01754 | 0.017079 | 0.016632 | 0.016199 | 0.015778 | 0.01537 | 0.014973 | 0.014588 | 0.014214 | 0.013851 | 0.013498 | 0.013155 | 0.012822 | 0.012498 | 0.012183 | 0.011877 | 0.011579 | 0.01129 | 0.011008 | 0.010734 | 0.010468 | 0.010209 | 0.0099564 | 0.0097109 | 0.009472 | 0.0092394 | 0.009013 | 0.0087925 | 0.0085779 | 0.0083689 | 0.0081653 | 0.007967 | 0.0077739 | 0.0075857 | 0.0074024 | 0.0072238 | 0.0070497 | 0.0068801 | 0.0067148 | 0.0065537 | 0.0063967 | 0.0062436 | 0.0060943 | 0.0059489 | 0.005807 | 0.0056687 | 0.0055338 | 0.0054023 | 0.005274 | 0.0051489 | 0.0050269 | 0.0049079 | 0.0047918 | 0.0046786 | 0.0045681 | 0.0044603 | 0.0043552 | 0.0042526 | 0.0041525 | 0.0040548 | 0.0039595 | 0.0038665 | 0.0037758 | 0.0036872 | 0.0036008 | 0.0035164 | 0.0034341
22 | Line | C25H | C26H | 0 | 0.25 | 10 | 0 | 0 | 293 | 293 | 293 | 293 | 101325 | 1 | Steel | 0.25 | 0 | N | 0 | 0 | 293 | 0 | 0.00635 | 0.254 | 0 | 0 | 0.99572 | 1.6595e-05 | 0.52402 | 1.8126e-05 | 6.4981e-08 | 1.2047 | 1.5046e-05 | 221.1617 | 1004.1126 | 0.025658 | 0.70934 | 3.1669e-05 | 0.00635 | 0 | 3.1669e-05 | 0 | 16.2357 | 0.0050671 | 0 | 293 | 293 | 4.9404 | 4.7316 | 4.5311 | 4.3386 | 4.1539 | 3.9766 | 3.8066 | 3.6434 | 3.487 | 3.337 | 3.1932 | 3.0554 | 2.9233 | 2.7968 | 2.6755 | 2.5594 | 2.4483 | 2.3418 | 2.2399 | 2.1423 | 2.049 | 1.9597 | 1.8742 | 1.7924 | 1.7142 | 1.6394 | 1.5678 | 1.4994 | 1.434 | 1.3715 | 1.3117 | 1.2546 | 1.1999 | 1.1477 | 1.0979 | 1.0502 | 1.0046 | 0.96112 | 0.91955 | 0.87982 | 0.84188 | 0.80563 | 0.771 | 0.73792 | 0.70633 | 0.67615 | 0.64733 | 0.61981 | 0.59351 | 0.56841 | 0.54442 | 0.52152 | 0.49965 | 0.47876 | 0.45881 | 0.43975 | 0.42155 | 0.40417 | 0.38757 | 0.37172 | 0.35658 | 0.34211 | 0.32829 | 0.31509 | 0.30249 | 0.29044 | 0.27893 | 0.26794 | 0.25743 | 0.24739 | 0.2378 | 0.22863 | 0.21987 | 0.21149 | 0.20348 | 0.19582 | 0.1885 | 0.1815 | 0.1748 | 0.16839 | 0.16227 | 0.1564 | 0.15079 | 0.14541 | 0.14027 | 0.13534 | 0.13062 | 0.1261 | 0.12177 | 0.11762 | 0.11364 | 0.10983 | 0.10617 | 0.10265 | 0.099284 | 0.096049 | 0.092943 | 0.089959 | 0.087093 | 0.084338 | 0.081689 | 0.079142 | 0.076692 | 0.074334 | 0.072064 | 0.069879 | 0.067773 | 0.065745 | 0.06379 | 0.061905 | 0.060087 | 0.058333 | 0.05664 | 0.055006 | 0.053428 | 0.051904 | 0.050432 | 0.049009 | 0.047633 | 0.046303 | 0.045016 | 0.043771 | 0.042566 | 0.0414 | 0.040271 | 0.039178 | 0.038118 | 0.037092 | 0.036098 | 0.035134 | 0.0342 | 0.033294 | 0.032416 | 0.031564 | 0.030737 | 0.029935 | 0.029156 | 0.028401 | 0.027667 | 0.026954 | 0.026263 | 0.025591 | 0.024938 | 0.024303 | 0.023687 | 0.023088 | 0.022505 | 0.021939 | 0.021389 | 0.020854 | 0.020333 | 0.019826 | 0.019334 | 0.018855 | 0.018388 | 0.017934 | 0.017493 | 0.017063 | 0.016644 | 0.016236 | 0.01584 | 0.015453 | 0.015077 | 0.01471 | 0.014353 | 0.014006 | 0.013667 | 0.013337 | 0.013015 | 0.012702 | 0.012396 | 0.012099 | 0.011808 | 0.011525 | 0.01125 | 0.010981 | 0.010719 | 0.010463 | 0.010214 | 0.0099712 | 0.0097342 | 0.0095031 | 0.0092777 | 0.0090579 | 0.0088435 | 0.0086343 | 0.0084303 | 0.0082312 | 0.008037 | 0.0078475 | 0.0076627 | 0.0074823 | 0.0073063 | 0.0071346 | 0.006967 | 0.0068034 | 0.0066438 | 0.006488 | 0.006336
23 | Bend | C26H | C27H | 0 | 0.25 | 4 | 90 | 0 | 293 | 293 | 293 | 293 | 101325 | 1 | Steel | 0.25 | 0 | N | 0 | 0 | 293 | 0 | 0.00635 | 0.1016 | 1.5708 | 0 | 0.99572 | 1.6595e-05 | 0.52402 | 1.8126e-05 | 6.4981e-08 | 1.2047 | 1.5046e-05 | 221.1617 | 1004.1126 | 0.025658 | 0.70934 | 3.1669e-05 | 0.00635 | 0 | 3.1669e-05 | 0 | 18.3106 | 0.0020268 | 0 | 293 | 293 | 2.7521 | 2.6318 | 2.5165 | 2.4061 | 2.3005 | 2.1993 | 2.1025 | 2.0099 | 1.9213 | 1.8365 | 1.7554 | 1.6778 | 1.6036 | 1.5327 | 1.4649 | 1.4001 | 1.3381 | 1.2788 | 1.2222 | 1.1681 | 1.1164 | 1.067 | 1.0198 | 0.97473 | 0.93166 | 0.89051 | 0.85121 | 0.81367 | 0.77781 | 0.74357 | 0.71087 | 0.67964 | 0.64981 | 0.62133 | 0.59414 | 0.56818 | 0.54338 | 0.51971 | 0.49711 | 0.47553 | 0.45493 | 0.43526 | 0.41648 | 0.39855 | 0.38143 | 0.36509 | 0.34948 | 0.33458 | 0.32036 | 0.30678 | 0.29381 | 0.28143 | 0.26961 | 0.25833 | 0.24755 | 0.23726 | 0.22744 | 0.21806 | 0.2091 | 0.20054 | 0.19237 | 0.18457 | 0.17711 | 0.16999 | 0.16319 | 0.1567 | 0.15049 | 0.14456 | 0.1389 | 0.13349 | 0.12831 | 0.12337 | 0.11865 | 0.11413 | 0.10981 | 0.10568 | 0.10174 | 0.097962 | 0.094351 | 0.090898 | 0.087593 | 0.084431 | 0.081404 | 0.078507 | 0.075734 | 0.073077 | 0.070533 | 0.068096 | 0.06576 | 0.063522 | 0.061376 | 0.059318 | 0.057344 | 0.05545 | 0.053632 | 0.051888 | 0.050212 | 0.048603 | 0.047056 | 0.04557 | 0.044141 | 0.042767 | 0.041445 | 0.040172 | 0.038948 | 0.037768 | 0.036632 | 0.035537 | 0.034482 | 0.033465 | 0.032483 | 0.031536 | 0.030623 | 0.029741 | 0.028889 | 0.028066 | 0.027271 | 0.026502 | 0.025759 | 0.025041 | 0.024346 | 0.023674 | 0.023023 | 0.022393 | 0.021783 | 0.021193 | 0.020621 | 0.020066 | 0.019529 | 0.019008 | 0.018504 | 0.018014 | 0.01754 | 0.017079 | 0.016632 | 0.016199 | 0.015778 | 0.01537 | 0.014973 | 0.014588 | 0.014214 | 0.013851 | 0.013498 | 0.013155 | 0.012822 | 0.012498 | 0.012183 | 0.011877 | 0.011579 | 0.01129 | 0.011008 | 0.010734 | 0.010468 | 0.010209 | 0.0099564 | 0.0097109 | 0.009472 | 0.0092394 | 0.009013 | 0.0087925 | 0.0085779 | 0.0083689 | 0.0081653 | 0.007967 | 0.0077739 | 0.0075857 | 0.0074024 | 0.0072238 | 0.0070497 | 0.0068801 | 0.0067148 | 0.0065537 | 0.0063967 | 0.0062436 | 0.0060943 | 0.0059489 | 0.005807 | 0.0056687 | 0.0055338 | 0.0054023 | 0.005274 | 0.0051489 | 0.0050269 | 0.0049079 | 0.0047918 | 0.0046786 | 0.0045681 | 0.0044603 | 0.0043552 | 0.0042526 | 0.0041525 | 0.0040548 | 0.0039595 | 0.0038665 | 0.0037758 | 0.0036872 | 0.0036008 | 0.0035164 | 0.0034341
24 | Line | C27H | C28H | 0 | 0.25 | 2 | 0 | -75 | 293 | 293 | 293 | 293 | 101325 | 1 | Steel | 0.25 | 0 | N | 0 | 0 | 293 | 0 | 0.00635 | 0.0508 | 0 | -1.309 | 0.99572 | 1.6595e-05 | 0.52402 | 1.8126e-05 | 6.4981e-08 | 1.2047 | 1.5046e-05 | 221.1617 | 1004.1126 | 0.025658 | 0.70934 | 3.1669e-05 | 0.00635 | 0 | 3.1669e-05 | 0 | 21.36 | 0.0010134 | 0 | 293 | 293 | 1.7476 | 1.6699 | 1.5956 | 1.5246 | 1.4567 | 1.3918 | 1.3297 | 1.2704 | 1.2137 | 1.1595 | 1.1078 | 1.0583 | 1.0111 | 0.96596 | 0.92285 | 0.88167 | 0.84235 | 0.80479 | 0.76892 | 0.73466 | 0.70195 | 0.67072 | 0.6409 | 0.61242 | 0.58523 | 0.55928 | 0.5345 | 0.51084 | 0.48825 | 0.46669 | 0.4461 | 0.42645 | 0.4077 | 0.38979 | 0.3727 | 0.35638 | 0.34081 | 0.32594 | 0.31175 | 0.2982 | 0.28527 | 0.27292 | 0.26114 | 0.24989 | 0.23915 | 0.2289 | 0.21912 | 0.20978 | 0.20086 | 0.19234 | 0.18422 | 0.17646 | 0.16905 | 0.16197 | 0.15522 | 0.14877 | 0.14262 | 0.13674 | 0.13112 | 0.12576 | 0.12064 | 0.11575 | 0.11108 | 0.10662 | 0.10236 | 0.098287 | 0.094398 | 0.090683 | 0.087133 | 0.083741 | 0.0805 | 0.077402 | 0.074441 | 0.07161 | 0.068904 | 0.066317 | 0.063842 | 0.061476 | 0.059213 | 0.057048 | 0.054976 | 0.052994 | 0.051096 | 0.04928 | 0.047541 | 0.045875 | 0.04428 | 0.042752 | 0.041287 | 0.039883 | 0.038537 | 0.037247 | 0.036008 | 0.034821 | 0.03368 | 0.032586 | 0.031535 | 0.030525 | 0.029555 | 0.028623 | 0.027726 | 0.026864 | 0.026034 | 0.025236 | 0.024467 | 0.023727 | 0.023014 | 0.022327 | 0.021665 | 0.021026 | 0.02041 | 0.019816 | 0.019242 | 0.018688 | 0.018154 | 0.017637 | 0.017138 | 0.016656 | 0.016189 | 0.015738 | 0.015302 | 0.014879 | 0.014471 | 0.014075 | 0.013692 | 0.013321 | 0.012962 | 0.012614 | 0.012277 | 0.01195 | 0.011633 | 0.011325 | 0.011027 | 0.010738 | 0.010457 | 0.010185 | 0.0099205 | 0.0096639 | 0.0094147 | 0.0091728 | 0.0089378 | 0.0087096 | 0.0084878 | 0.0082723 | 0.0080629 | 0.0078594 | 0.0076615 | 0.0074692 | 0.0072821 | 0.0071002 | 0.0069233 | 0.0067512 | 0.0065837 | 0.0064208 | 0.0062623 | 0.006108 | 0.0059578 | 0.0058116 | 0.0056693 | 0.0055307 | 0.0053958 | 0.0052644 | 0.0051364 | 0.0050118 | 0.0048903 | 0.004772 | 0.0046568 | 0.0045445 | 0.0044351 | 0.0043284 | 0.0042245 | 0.0041232 | 0.0040245 | 0.0039282 | 0.0038344 | 0.0037429 | 0.0036537 | 0.0035667 | 0.0034819 | 0.0033992 | 0.0033185 | 0.0032398 | 0.0031631 | 0.0030883 | 0.0030153 | 0.002944 | 0.0028746 | 0.0028068 | 0.0027406 | 0.0026761 | 0.0026132 | 0.0025517 | 0.0024918 | 0.0024333 | 0.0023762 | 0.0023205 | 0.0022661 | 0.002213 | 0.0021612
25 | Bend | C28H | C29H | 0 | 0.25 | 4 | 90 | 0 | 293 | 293 | 293 | 293 | 101325 | 1 | Steel | 0.25 | 0 | N | 0 | 0 | 293 | 0 | 0.00635 | 0.1016 | 1.5708 | 0 | 0.99572 | 1.6595e-05 | 0.52402 | 1.8126e-05 | 6.4981e-08 | 1.2047 | 1.5046e-05 | 221.1617 | 1004.1126 | 0.025658 | 0.70934 | 3.1669e-05 | 0.00635 | 0 | 3.1669e-05 | 0 | 18.3106 | 0.0020268 | 0 | 293 | 293 | 2.7521 | 2.6318 | 2.5165 | 2.4061 | 2.3005 | 2.1993 | 2.1025 | 2.0099 | 1.9213 | 1.8365 | 1.7554 | 1.6778 | 1.6036 | 1.5327 | 1.4649 | 1.4001 | 1.3381 | 1.2788 | 1.2222 | 1.1681 | 1.1164 | 1.067 | 1.0198 | 0.97473 | 0.93166 | 0.89051 | 0.85121 | 0.81367 | 0.77781 | 0.74357 | 0.71087 | 0.67964 | 0.64981 | 0.62133 | 0.59414 | 0.56818 | 0.54338 | 0.51971 | 0.49711 | 0.47553 | 0.45493 | 0.43526 | 0.41648 | 0.39855 | 0.38143 | 0.36509 | 0.34948 | 0.33458 | 0.32036 | 0.30678 | 0.29381 | 0.28143 | 0.26961 | 0.25833 | 0.24755 | 0.23726 | 0.22744 | 0.21806 | 0.2091 | 0.20054 | 0.19237 | 0.18457 | 0.17711 | 0.16999 | 0.16319 | 0.1567 | 0.15049 | 0.14456 | 0.1389 | 0.13349 | 0.12831 | 0.12337 | 0.11865 | 0.11413 | 0.10981 | 0.10568 | 0.10174 | 0.097962 | 0.094351 | 0.090898 | 0.087593 | 0.084431 | 0.081404 | 0.078507 | 0.075734 | 0.073077 | 0.070533 | 0.068096 | 0.06576 | 0.063522 | 0.061376 | 0.059318 | 0.057344 | 0.05545 | 0.053632 | 0.051888 | 0.050212 | 0.048603 | 0.047056 | 0.04557 | 0.044141 | 0.042767 | 0.041445 | 0.040172 | 0.038948 | 0.037768 | 0.036632 | 0.035537 | 0.034482 | 0.033465 | 0.032483 | 0.031536 | 0.030623 | 0.029741 | 0.028889 | 0.028066 | 0.027271 | 0.026502 | 0.025759 | 0.025041 | 0.024346 | 0.023674 | 0.023023 | 0.022393 | 0.021783 | 0.021193 | 0.020621 | 0.020066 | 0.019529 | 0.019008 | 0.018504 | 0.018014 | 0.01754 | 0.017079 | 0.016632 | 0.016199 | 0.015778 | 0.01537 | 0.014973 | 0.014588 | 0.014214 | 0.013851 | 0.013498 | 0.013155 | 0.012822 | 0.012498 | 0.012183 | 0.011877 | 0.011579 | 0.01129 | 0.011008 | 0.010734 | 0.010468 | 0.010209 | 0.0099564 | 0.0097109 | 0.009472 | 0.0092394 | 0.009013 | 0.0087925 | 0.0085779 | 0.0083689 | 0.0081653 | 0.007967 | 0.0077739 | 0.0075857 | 0.0074024 | 0.0072238 | 0.0070497 | 0.0068801 | 0.0067148 | 0.0065537 | 0.0063967 | 0.0062436 | 0.0060943 | 0.0059489 | 0.005807 | 0.0056687 | 0.0055338 | 0.0054023 | 0.005274 | 0.0051489 | 0.0050269 | 0.0049079 | 0.0047918 | 0.0046786 | 0.0045681 | 0.0044603 | 0.0043552 | 0.0042526 | 0.0041525 | 0.0040548 | 0.0039595 | 0.0038665 | 0.0037758 | 0.0036872 | 0.0036008 | 0.0035164 | 0.0034341
26 | PASS3 Line | C29H | C30H | 0 | 0.25 | 2 | 0 | 0 | 293 | 293 | 293 | 293 | 101325 | 1 | Steel | 0.25 | 0 | N | 0 | 0 | 293 | 0 | 0.00635 | 0.0508 | 0 | 0 | 0.99572 | 1.6595e-05 | 0.52402 | 1.8126e-05 | 6.4981e-08 | 1.2047 | 1.5046e-05 | 221.1617 | 1004.1126 | 0.025658 | 0.70934 | 3.1669e-05 | 0.00635 | 0 | 3.1669e-05 | 0 | 21.36 | 0.0010134 | 0 | 293 | 293 | 1.7476 | 1.6699 | 1.5956 | 1.5246 | 1.4567 | 1.3918 | 1.3297 | 1.2704 | 1.2137 | 1.1595 | 1.1078 | 1.0583 | 1.0111 | 0.96596 | 0.92285 | 0.88167 | 0.84235 | 0.80479 | 0.76892 | 0.73466 | 0.70195 | 0.67072 | 0.6409 | 0.61242 | 0.58523 | 0.55928 | 0.5345 | 0.51084 | 0.48825 | 0.46669 | 0.4461 | 0.42645 | 0.4077 | 0.38979 | 0.3727 | 0.35638 | 0.34081 | 0.32594 | 0.31175 | 0.2982 | 0.28527 | 0.27292 | 0.26114 | 0.24989 | 0.23915 | 0.2289 | 0.21912 | 0.20978 | 0.20086 | 0.19234 | 0.18422 | 0.17646 | 0.16905 | 0.16197 | 0.15522 | 0.14877 | 0.14262 | 0.13674 | 0.13112 | 0.12576 | 0.12064 | 0.11575 | 0.11108 | 0.10662 | 0.10236 | 0.098287 | 0.094398 | 0.090683 | 0.087133 | 0.083741 | 0.0805 | 0.077402 | 0.074441 | 0.07161 | 0.068904 | 0.066317 | 0.063842 | 0.061476 | 0.059213 | 0.057048 | 0.054976 | 0.052994 | 0.051096 | 0.04928 | 0.047541 | 0.045875 | 0.04428 | 0.042752 | 0.041287 | 0.039883 | 0.038537 | 0.037247 | 0.036008 | 0.034821 | 0.03368 | 0.032586 | 0.031535 | 0.030525 | 0.029555 | 0.028623 | 0.027726 | 0.026864 | 0.026034 | 0.025236 | 0.024467 | 0.023727 | 0.023014 | 0.022327 | 0.021665 | 0.021026 | 0.02041 | 0.019816 | 0.019242 | 0.018688 | 0.018154 | 0.017637 | 0.017138 | 0.016656 | 0.016189 | 0.015738 | 0.015302 | 0.014879 | 0.014471 | 0.014075 | 0.013692 | 0.013321 | 0.012962 | 0.012614 | 0.012277 | 0.01195 | 0.011633 | 0.011325 | 0.011027 | 0.010738 | 0.010457 | 0.010185 | 0.0099205 | 0.0096639 | 0.0094147 | 0.0091728 | 0.0089378 | 0.0087096 | 0.0084878 | 0.0082723 | 0.0080629 | 0.0078594 | 0.0076615 | 0.0074692 | 0.0072821 | 0.0071002 | 0.0069233 | 0.0067512 | 0.0065837 | 0.0064208 | 0.0062623 | 0.006108 | 0.0059578 | 0.0058116 | 0.0056693 | 0.0055307 | 0.0053958 | 0.0052644 | 0.0051364 | 0.0050118 | 0.0048903 | 0.004772 | 0.0046568 | 0.0045445 | 0.0044351 | 0.0043284 | 0.0042245 | 0.0041232 | 0.0040245 | 0.0039282 | 0.0038344 | 0.0037429 | 0.0036537 | 0.0035667 | 0.0034819 | 0.0033992 | 0.0033185 | 0.0032398 | 0.0031631 | 0.0030883 | 0.0030153 | 0.002944 | 0.0028746 | 0.0028068 | 0.0027406 | 0.0026761 | 0.0026132 | 0.0025517 | 0.0024918 | 0.0024333 | 0.0023762 | 0.0023205 | 0.0022661 | 0.002213 | 0.0021612
[48 empty] | 37.6961 | 36.3849 | 35.1044 | 33.8552 | 32.6376 | 31.4519 | 30.2983 | 29.1769 | 28.0876 | 27.0303 | 26.0049 | 25.0111 | 24.0485 | 23.1169 | 22.2157 | 21.3446 | 20.5029 | 19.6902 | 18.9059 | 18.1493 | 17.4199 | 16.7169 | 16.0398 | 15.3878 | 14.7603 | 14.1566 | 13.5761 | 13.0179 | 12.4814 | 11.966 | 11.471 | 10.9957 | 10.5395 | 10.1016 | 9.6815 | 9.2786 | 8.8922 | 8.5217 | 8.1666 | 7.8262 | 7.5001 | 7.1876 | 6.8883 | 6.6017 | 6.3272 | 6.0644 | 5.8127 | 5.5719 | 5.3413 | 5.1207 | 4.9096 | 4.7076 | 4.5143 | 4.3293 | 4.1524 | 3.9832 | 3.8213 | 3.6665 | 3.5184 | 3.3768 | 3.2413 | 3.1118 | 2.9879 | 2.8694 | 2.7561 | 2.6477 | 2.5441 | 2.445 | 2.3502 | 2.2595 | 2.1728 | 2.0899 | 2.0106 | 1.9347 | 1.862 | 1.7926 | 1.7261 | 1.6625 | 1.6016 | 1.5433 | 1.4875 | 1.4341 | 1.383 | 1.334 | 1.2871 | 1.2422 | 1.1991 | 1.1578 | 1.1183 | 1.0803 | 1.0439 | 1.0091 | 0.97557 | 0.94344 | 0.9126 | 0.88298 | 0.85453 | 0.8272 | 0.80094 | 0.77569 | 0.75141 | 0.72806 | 0.70559 | 0.68396 | 0.66314 | 0.64308 | 0.62377 | 0.60515 | 0.5872 | 0.56989 | 0.5532 | 0.53709 | 0.52155 | 0.50654 | 0.49204 | 0.47804 | 0.46451 | 0.45143 | 0.43879 | 0.42656 | 0.41473 | 0.40328 | 0.39221 | 0.38148 | 0.3711 | 0.36104 | 0.3513 | 0.34187 | 0.33272 | 0.32385 | 0.31526 | 0.30692 | 0.29884 | 0.291 | 0.28339 | 0.27601 | 0.26884 | 0.26188 | 0.25513 | 0.24857 | 0.2422 | 0.23601 | 0.23 | 0.22416 | 0.21848 | 0.21296 | 0.2076 | 0.20239 | 0.19731 | 0.19238 | 0.18759 | 0.18292 | 0.17838 | 0.17397 | 0.16967 | 0.16549 | 0.16142 | 0.15745 | 0.1536 | 0.14984 | 0.14618 | 0.14262 | 0.13915 | 0.13577 | 0.13248 | 0.12928 | 0.12615 | 0.12311 | 0.12014 | 0.11725 | 0.11444 | 0.11169 | 0.10902 | 0.10641 | 0.10387 | 0.10139 | 0.09897 | 0.096613 | 0.094314 | 0.092073 | 0.089887 | 0.087756 | 0.085677 | 0.083649 | 0.08167 | 0.079741 | 0.077858 | 0.076022 | 0.07423 | 0.072481 | 0.070776 | 0.069111 | 0.067487 | 0.065902 | 0.064355 | 0.062846 | 0.061373 | 0.059935 | 0.058532

## Gravity loss
NO | Name | From | To | Ignore | ID(Inch) | Length(Inch) | Bend(Deg) | θ (from horizon) (Deg) | Tg(K) | Tw(K) | T1(K) | T2(K) | Pg(Pa) | Q(SLPM) | Material | ID (Second) (Inch) | Half_Theta (Second) (Deg) | Sampling Probe | U0(m/s) | Theta Probe(Deg) | Ambient Air Temp (K) | Insulation RSI (m^2.C/W) | Inner Diameter(meter) | Length(meter) | Bend Angle(Rad) | Theta Angle(Rad) | Actual Flow rate(lpm) | Actual Flow rate(m3/s) | Flow velocity rate(m/s) | Dynamic Viscosity(kg/m/s) | Mean free path(meter) | Density(kg/m^3) | Kinematic Viscosity(m^2/s) | Reynolds | Specific heat(J/kg/K) | Thermal Conductivity(W/m/K) | Prandtl | Tube Area(m^2) | Inner Diameter (Second) (meter) | Half Theta (Second) (Rad) | Tube Area (Second) (m^2) | Probe Theta (Rad) | Total Wall Heat Resistance | Tube Surface Area(m^2) | Heat loss(W) | Calculated Outlet Temperature K) | Calculated Wall Temperature (K) | 1e-08 | 1.0355e-08 | 1.0723e-08 | 1.1103e-08 | 1.1498e-08 | 1.1906e-08 | 1.2328e-08 | 1.2766e-08 | 1.3219e-08 | 1.3689e-08 | 1.4175e-08 | 1.4678e-08 | 1.5199e-08 | 1.5739e-08 | 1.6298e-08 | 1.6876e-08 | 1.7475e-08 | 1.8096e-08 | 1.8738e-08 | 1.9403e-08 | 2.0092e-08 | 2.0806e-08 | 2.1544e-08 | 2.2309e-08 | 2.3101e-08 | 2.3921e-08 | 2.4771e-08 | 2.565e-08 | 2.6561e-08 | 2.7504e-08 | 2.848e-08 | 2.9492e-08 | 3.0539e-08 | 3.1623e-08 | 3.2745e-08 | 3.3908e-08 | 3.5112e-08 | 3.6359e-08 | 3.7649e-08 | 3.8986e-08 | 4.037e-08 | 4.1803e-08 | 4.3288e-08 | 4.4824e-08 | 4.6416e-08 | 4.8064e-08 | 4.977e-08 | 5.1537e-08 | 5.3367e-08 | 5.5262e-08 | 5.7224e-08 | 5.9255e-08 | 6.1359e-08 | 6.3538e-08 | 6.5793e-08 | 6.8129e-08 | 7.0548e-08 | 7.3053e-08 | 7.5646e-08 | 7.8332e-08 | 8.1113e-08 | 8.3993e-08 | 8.6975e-08 | 9.0063e-08 | 9.326e-08 | 9.6571e-08 | 1e-07 | 1.0355e-07 | 1.0723e-07 | 1.1103e-07 | 1.1498e-07 | 1.1906e-07 | 1.2328e-07 | 1.2766e-07 | 1.3219e-07 | 1.3689e-07 | 1.4175e-07 | 1.4678e-07 | 1.5199e-07 | 1.5739e-07 | 1.6298e-07 | 1.6876e-07 | 1.7475e-07 | 1.8096e-07 | 1.8738e-07 | 1.9403e-07 | 2.0092e-07 | 2.0806e-07 | 2.1544e-07 | 2.2309e-07 | 2.3101e-07 | 2.3921e-07 | 2.4771e-07 | 2.565e-07 | 2.6561e-07 | 2.7504e-07 | 2.848e-07 | 2.9492e-07 | 3.0539e-07 | 3.1623e-07 | 3.2745e-07 | 3.3908e-07 | 3.5112e-07 | 3.6359e-07 | 3.7649e-07 | 3.8986e-07 | 4.037e-07 | 4.1803e-07 | 4.3288e-07 | 4.4824e-07 | 4.6416e-07 | 4.8064e-07 | 4.977e-07 | 5.1537e-07 | 5.3367e-07 | 5.5262e-07 | 5.7224e-07 | 5.9255e-07 | 6.1359e-07 | 6.3538e-07 | 6.5793e-07 | 6.8129e-07 | 7.0548e-07 | 7.3053e-07 | 7.5646e-07 | 7.8332e-07 | 8.1113e-07 | 8.3993e-07 | 8.6975e-07 | 9.0063e-07 | 9.326e-07 | 9.6571e-07 | 1e-06 | 1.0355e-06 | 1.0723e-06 | 1.1103e-06 | 1.1498e-06 | 1.1906e-06 | 1.2328e-06 | 1.2766e-06 | 1.3219e-06 | 1.3689e-06 | 1.4175e-06 | 1.4678e-06 | 1.5199e-06 | 1.5739e-06 | 1.6298e-06 | 1.6876e-06 | 1.7475e-06 | 1.8096e-06 | 1.8738e-06 | 1.9403e-06 | 2.0092e-06 | 2.0806e-06 | 2.1544e-06 | 2.2309e-06 | 2.3101e-06 | 2.3921e-06 | 2.4771e-06 | 2.565e-06 | 2.6561e-06 | 2.7504e-06 | 2.848e-06 | 2.9492e-06 | 3.0539e-06 | 3.1623e-06 | 3.2745e-06 | 3.3908e-06 | 3.5112e-06 | 3.6359e-06 | 3.7649e-06 | 3.8986e-06 | 4.037e-06 | 4.1803e-06 | 4.3288e-06 | 4.4824e-06 | 4.6416e-06 | 4.8064e-06 | 4.977e-06 | 5.1537e-06 | 5.3367e-06 | 5.5262e-06 | 5.7224e-06 | 5.9255e-06 | 6.1359e-06 | 6.3538e-06 | 6.5793e-06 | 6.8129e-06 | 7.0548e-06 | 7.3053e-06 | 7.5646e-06 | 7.8332e-06 | 8.1113e-06 | 8.3993e-06 | 8.6975e-06 | 9.0063e-06 | 9.326e-06 | 9.6571e-06 | 1e-05
1 | Main Duct Entrance | - | - | 0 | 15 | 8 | 0 | 90 | 360 | 356.339 | 360 | 359.9826 | 101325 | 60000 | Steel | 15 | 0 | N | 0 | 0 | 293 | 0.73 | 0.381 | 0.2032 | 0 | 1.5708 | 73404.4722 | 1.2234 | 10.7308 | 2.117e-05 | 8.4125e-08 | 0.98052 | 2.1591e-05 | 189360.3607 | 1008.7417 | 0.030683 | 0.69599 | 0.11401 | 0.381 | 0 | 0.11401 | 0 | 1.295 | 0.24322 | 21.1031 | 359.9826 | 356.339 | 0 | 0 | 0 | 0 | 0 | 0 | 0 | 0 | 0 | 0 | 0 | 0 | 0 | 0 | 0 | 0 | 0 | 0 | 0 | 0 | 0 | 0 | 0 | 0 | 0 | 0 | 0 | 0 | 0 | 0 | 0 | 0 | 0 | 0 | 0 | 0 | 0 | 0 | 0 | 0 | 0 | 0 | 0 | 0 | 0 | 0 | 0 | 0 | 0 | 0 | 0 | 0 | 0 | 0 | 0 | 0 | 0 | 0 | 0 | 0 | 0 | 0 | 0 | 0 | 0 | 0 | 0 | 0 | 0 | 0 | 0 | 0 | 0 | 0 | 0 | 0 | 0 | 0 | 0 | 0 | 0 | 0 | 0 | 0 | 0 | 0 | 0 | 0 | 0 | 0 | 0 | 0 | 0 | 0 | 0 | 0 | 0 | 0 | 0 | 0 | 0 | 0 | 0 | 0 | 0 | 0 | 0 | 0 | 0 | 0 | 0 | 0 | 0 | 0 | 0 | 0 | 0 | 0 | 0 | 0 | 0 | 0 | 0 | 0 | 0 | 0 | 0 | 0 | 0 | 0 | 0 | 0 | 0 | 0 | 0 | 0 | 0 | 0 | 0 | 0 | 0 | 0 | 0 | 0 | 0 | 0 | 0 | 0 | 0 | 0 | 0 | 0 | 0 | 0 | 0 | 0 | 0 | 0 | 0 | 0 | 0 | 0 | 0 | 0 | 0 | 0 | 0 | 0 | 0 | 0 | 0 | 0 | 0 | 0 | 0 | 0 | 0 | 0 | 0 | 0 | 0 | 0 | 0 | 0 | 0 | 0 | 0 | 0 | 0 | 0 | 0 | 0 | 0 | 0 | 0 | 0 | 0 | 0 | 0
2 | Bend | - | - | 0 | 15 | 10 | 90 | 0 | 359.9826 | 356.3225 | 359.9826 | 359.9608 | 101325 | 60000 | Steel | 15 | 0 | N | 0 | 0 | 293 | 0.73 | 0.381 | 0.254 | 1.5708 | 0 | 73400.9163 | 1.2233 | 10.7303 | 2.1169e-05 | 8.412e-08 | 0.98057 | 2.1589e-05 | 189367.1006 | 1008.74 | 0.030682 | 0.69599 | 0.11401 | 0.381 | 0 | 0.11401 | 0 | 1.295 | 0.30402 | 26.372 | 359.9608 | 356.3225 | 8.02e-07 | 8.1843e-07 | 8.3521e-07 | 8.5236e-07 | 8.6989e-07 | 8.878e-07 | 9.0611e-07 | 9.2483e-07 | 9.4396e-07 | 9.6353e-07 | 9.8354e-07 | 1.004e-06 | 1.0249e-06 | 1.0463e-06 | 1.0682e-06 | 1.0906e-06 | 1.1135e-06 | 1.137e-06 | 1.161e-06 | 1.1856e-06 | 1.2107e-06 | 1.2365e-06 | 1.2628e-06 | 1.2898e-06 | 1.3175e-06 | 1.3458e-06 | 1.3749e-06 | 1.4046e-06 | 1.4351e-06 | 1.4664e-06 | 1.4985e-06 | 1.5313e-06 | 1.5651e-06 | 1.5997e-06 | 1.6352e-06 | 1.6717e-06 | 1.7091e-06 | 1.7475e-06 | 1.787e-06 | 1.8276e-06 | 1.8693e-06 | 1.9121e-06 | 1.9562e-06 | 2.0015e-06 | 2.0481e-06 | 2.0961e-06 | 2.1455e-06 | 2.1964e-06 | 2.2488e-06 | 2.3027e-06 | 2.3584e-06 | 2.4158e-06 | 2.4749e-06 | 2.536e-06 | 2.599e-06 | 2.6641e-06 | 2.7314e-06 | 2.8008e-06 | 2.8726e-06 | 2.9469e-06 | 3.0238e-06 | 3.1033e-06 | 3.1856e-06 | 3.2709e-06 | 3.3593e-06 | 3.451e-06 | 3.546e-06 | 3.6447e-06 | 3.7471e-06 | 3.8534e-06 | 3.9639e-06 | 4.0787e-06 | 4.1981e-06 | 4.3224e-06 | 4.4517e-06 | 4.5863e-06 | 4.7266e-06 | 4.8727e-06 | 5.0251e-06 | 5.1841e-06 | 5.3499e-06 | 5.5231e-06 | 5.7038e-06 | 5.8927e-06 | 6.0901e-06 | 6.2965e-06 | 6.5123e-06 | 6.7381e-06 | 6.9744e-06 | 7.2219e-06 | 7.481e-06 | 7.7524e-06 | 8.0369e-06 | 8.3351e-06 | 8.6477e-06 | 8.9756e-06 | 9.3196e-06 | 9.6806e-06 | 1.0059e-05 | 1.0457e-05 | 1.0875e-05 | 1.1313e-05 | 1.1774e-05 | 1.2258e-05 | 1.2767e-05 | 1.3301e-05 | 1.3863e-05 | 1.4453e-05 | 1.5074e-05 | 1.5727e-05 | 1.6413e-05 | 1.7135e-05 | 1.7895e-05 | 1.8693e-05 | 1.9534e-05 | 2.0418e-05 | 2.1348e-05 | 2.2327e-05 | 2.3357e-05 | 2.4441e-05 | 2.5582e-05 | 2.6783e-05 | 2.8047e-05 | 2.9378e-05 | 3.0779e-05 | 3.2254e-05 | 3.3808e-05 | 3.5443e-05 | 3.7166e-05 | 3.898e-05 | 4.089e-05 | 4.2902e-05 | 4.5022e-05 | 4.7255e-05 | 4.9607e-05 | 5.2085e-05 | 5.4696e-05 | 5.7447e-05 | 6.0347e-05 | 6.3402e-05 | 6.6622e-05 | 7.0015e-05 | 7.3592e-05 | 7.7362e-05 | 8.1337e-05 | 8.5526e-05 | 8.9943e-05 | 9.46e-05 | 9.951e-05 | 0.00010469 | 0.00011015 | 0.0001159 | 0.00012197 | 0.00012837 | 0.00013513 | 0.00014225 | 0.00014976 | 0.00015768 | 0.00016603 | 0.00017485 | 0.00018415 | 0.00019395 | 0.0002043 | 0.00021522 | 0.00022673 | 0.00023888 | 0.0002517 | 0.00026523 | 0.0002795 | 0.00029456 | 0.00031045 | 0.00032721 | 0.00034491 | 0.00036358 | 0.00038328 | 0.00040407 | 0.00042601 | 0.00044917 | 0.00047361 | 0.0004994 | 0.00052662 | 0.00055535 | 0.00058567 | 0.00061767 | 0.00065145 | 0.0006871 | 0.00072473 | 0.00076445 | 0.00080637 | 0.00085062 | 0.00089733 | 0.00094664 | 0.00099869 | 0.0010536 | 0.0011116 | 0.0011728 | 0.0012375 | 0.0013057 | 0.0013777
3 | Main Duct | - | - | 0 | 15 | 40 | 0 | 0 | 359.9608 | 356.3018 | 359.9608 | 359.8736 | 101325 | 60000 | Steel | 15 | 0 | N | 0 | 0 | 293 | 0.73 | 0.381 | 1.016 | 0 | 0 | 73396.4724 | 1.2233 | 10.7296 | 2.1168e-05 | 8.4114e-08 | 0.98063 | 2.1587e-05 | 189375.5242 | 1008.7379 | 0.030681 | 0.69599 | 0.11401 | 0.381 | 0 | 0.11401 | 0 | 1.295 | 1.2161 | 105.4537 | 359.8736 | 356.3018 | 3.2081e-06 | 3.2738e-06 | 3.3409e-06 | 3.4095e-06 | 3.4797e-06 | 3.5513e-06 | 3.6246e-06 | 3.6994e-06 | 3.776e-06 | 3.8542e-06 | 3.9343e-06 | 4.0161e-06 | 4.0998e-06 | 4.1854e-06 | 4.273e-06 | 4.3626e-06 | 4.4543e-06 | 4.5481e-06 | 4.6441e-06 | 4.7424e-06 | 4.843e-06 | 4.946e-06 | 5.0514e-06 | 5.1595e-06 | 5.2701e-06 | 5.3835e-06 | 5.4996e-06 | 5.6187e-06 | 5.7407e-06 | 5.8658e-06 | 5.9941e-06 | 6.1256e-06 | 6.2605e-06 | 6.399e-06 | 6.5411e-06 | 6.6869e-06 | 6.8366e-06 | 6.9904e-06 | 7.1483e-06 | 7.3106e-06 | 7.4773e-06 | 7.6487e-06 | 7.825e-06 | 8.0063e-06 | 8.1928e-06 | 8.3847e-06 | 8.5823e-06 | 8.7858e-06 | 8.9954e-06 | 9.2113e-06 | 9.4339e-06 | 9.6634e-06 | 9.9002e-06 | 1.0144e-05 | 1.0397e-05 | 1.0657e-05 | 1.0926e-05 | 1.1204e-05 | 1.1491e-05 | 1.1788e-05 | 1.2096e-05 | 1.2414e-05 | 1.2743e-05 | 1.3084e-05 | 1.3438e-05 | 1.3805e-05 | 1.4185e-05 | 1.4579e-05 | 1.4989e-05 | 1.5414e-05 | 1.5856e-05 | 1.6316e-05 | 1.6793e-05 | 1.729e-05 | 1.7808e-05 | 1.8346e-05 | 1.8907e-05 | 1.9492e-05 | 2.0102e-05 | 2.0737e-05 | 2.1401e-05 | 2.2093e-05 | 2.2817e-05 | 2.3572e-05 | 2.4362e-05 | 2.5187e-05 | 2.6051e-05 | 2.6954e-05 | 2.7899e-05 | 2.8889e-05 | 2.9926e-05 | 3.1012e-05 | 3.215e-05 | 3.3343e-05 | 3.4593e-05 | 3.5905e-05 | 3.7281e-05 | 3.8725e-05 | 4.0241e-05 | 4.1832e-05 | 4.3502e-05 | 4.5257e-05 | 4.7099e-05 | 4.9036e-05 | 5.107e-05 | 5.3208e-05 | 5.5455e-05 | 5.7817e-05 | 6.0301e-05 | 6.2912e-05 | 6.5658e-05 | 6.8546e-05 | 7.1584e-05 | 7.4779e-05 | 7.8141e-05 | 8.1678e-05 | 8.5399e-05 | 8.9315e-05 | 9.3436e-05 | 9.7772e-05 | 0.00010234 | 0.00010714 | 0.0001122 | 0.00011752 | 0.00012313 | 0.00012903 | 0.00013524 | 0.00014179 | 0.00014868 | 0.00015593 | 0.00016357 | 0.00017162 | 0.0001801 | 0.00018904 | 0.00019845 | 0.00020836 | 0.0002188 | 0.00022981 | 0.00024141 | 0.00025363 | 0.00026651 | 0.00028009 | 0.0002944 | 0.00030948 | 0.00032538 | 0.00034214 | 0.00035981 | 0.00037844 | 0.00039808 | 0.00041879 | 0.00044062 | 0.00046365 | 0.00048794 | 0.00051355 | 0.00054055 | 0.00056904 | 0.00059908 | 0.00063077 | 0.0006642 | 0.00069946 | 0.00073665 | 0.00077589 | 0.00081728 | 0.00086095 | 0.00090702 | 0.00095563 | 0.0010069 | 0.001061 | 0.0011181 | 0.0011783 | 0.0012419 | 0.001309 | 0.0013798 | 0.0014544 | 0.0015333 | 0.0016164 | 0.0017042 | 0.0017968 | 0.0018946 | 0.0019978 | 0.0021067 | 0.0022216 | 0.0023429 | 0.0024709 | 0.002606 | 0.0027486 | 0.0028992 | 0.0030581 | 0.0032258 | 0.0034028 | 0.0035897 | 0.0037869 | 0.0039951 | 0.0042149 | 0.0044469 | 0.0046918 | 0.0049503 | 0.0052232 | 0.0055113
4 | Bend | - | - | 0 | 15 | 20 | 135 | 0 | 359.8736 | 356.2193 | 359.8736 | 359.8301 | 101325 | 60000 | Steel | 15 | 0 | N | 0 | 0 | 293 | 0.73 | 0.381 | 0.508 | 2.3562 | 0 | 73378.7029 | 1.223 | 10.727 | 2.1165e-05 | 8.4088e-08 | 0.98086 | 2.1578e-05 | 189409.2177 | 1008.7293 | 0.030674 | 0.69601 | 0.11401 | 0.381 | 0 | 0.11401 | 0 | 1.295 | 0.60805 | 52.6581 | 359.8301 | 356.2193 | 1.6043e-06 | 1.6371e-06 | 1.6707e-06 | 1.705e-06 | 1.74e-06 | 1.7759e-06 | 1.8125e-06 | 1.85e-06 | 1.8882e-06 | 1.9274e-06 | 1.9674e-06 | 2.0083e-06 | 2.0502e-06 | 2.093e-06 | 2.1368e-06 | 2.1816e-06 | 2.2274e-06 | 2.2743e-06 | 2.3224e-06 | 2.3715e-06 | 2.4218e-06 | 2.4733e-06 | 2.5261e-06 | 2.5801e-06 | 2.6354e-06 | 2.6921e-06 | 2.7502e-06 | 2.8097e-06 | 2.8707e-06 | 2.9333e-06 | 2.9974e-06 | 3.0632e-06 | 3.1307e-06 | 3.1999e-06 | 3.271e-06 | 3.3439e-06 | 3.4188e-06 | 3.4957e-06 | 3.5747e-06 | 3.6558e-06 | 3.7392e-06 | 3.8249e-06 | 3.9131e-06 | 4.0037e-06 | 4.097e-06 | 4.193e-06 | 4.2918e-06 | 4.3936e-06 | 4.4984e-06 | 4.6064e-06 | 4.7177e-06 | 4.8325e-06 | 4.9509e-06 | 5.0731e-06 | 5.1992e-06 | 5.3294e-06 | 5.4639e-06 | 5.6028e-06 | 5.7465e-06 | 5.8951e-06 | 6.0488e-06 | 6.208e-06 | 6.3727e-06 | 6.5434e-06 | 6.7202e-06 | 6.9036e-06 | 7.0938e-06 | 7.2911e-06 | 7.4959e-06 | 7.7087e-06 | 7.9297e-06 | 8.1595e-06 | 8.3984e-06 | 8.647e-06 | 8.9057e-06 | 9.1751e-06 | 9.4557e-06 | 9.7481e-06 | 1.0053e-05 | 1.0371e-05 | 1.0703e-05 | 1.1049e-05 | 1.1411e-05 | 1.1789e-05 | 1.2184e-05 | 1.2597e-05 | 1.3029e-05 | 1.348e-05 | 1.3953e-05 | 1.4448e-05 | 1.4967e-05 | 1.551e-05 | 1.6079e-05 | 1.6676e-05 | 1.7301e-05 | 1.7957e-05 | 1.8646e-05 | 1.9368e-05 | 2.0126e-05 | 2.0922e-05 | 2.1757e-05 | 2.2635e-05 | 2.3557e-05 | 2.4525e-05 | 2.5543e-05 | 2.6612e-05 | 2.7736e-05 | 2.8918e-05 | 3.016e-05 | 3.1466e-05 | 3.284e-05 | 3.4284e-05 | 3.5804e-05 | 3.7402e-05 | 3.9083e-05 | 4.0853e-05 | 4.2714e-05 | 4.4673e-05 | 4.6734e-05 | 4.8903e-05 | 5.1186e-05 | 5.3589e-05 | 5.6119e-05 | 5.8782e-05 | 6.1586e-05 | 6.4537e-05 | 6.7646e-05 | 7.0918e-05 | 7.4365e-05 | 7.7994e-05 | 8.1817e-05 | 8.5844e-05 | 9.0085e-05 | 9.4553e-05 | 9.926e-05 | 0.00010422 | 0.00010944 | 0.00011495 | 0.00012075 | 0.00012686 | 0.00013331 | 0.0001401 | 0.00014725 | 0.0001548 | 0.00016275 | 0.00017113 | 0.00017997 | 0.00018929 | 0.00019912 | 0.00020948 | 0.0002204 | 0.00023192 | 0.00024406 | 0.00025687 | 0.00027038 | 0.00028463 | 0.00029966 | 0.00031551 | 0.00033223 | 0.00034987 | 0.00036847 | 0.0003881 | 0.00040881 | 0.00043065 | 0.00045369 | 0.00047801 | 0.00050366 | 0.00053072 | 0.00055928 | 0.00058941 | 0.00062121 | 0.00065476 | 0.00069016 | 0.00072752 | 0.00076694 | 0.00080855 | 0.00085245 | 0.00089879 | 0.00094769 | 0.0009993 | 0.0010538 | 0.0011113 | 0.0011719 | 0.001236 | 0.0013036 | 0.0013749 | 0.0014502 | 0.0015297 | 0.0016136 | 0.0017021 | 0.0017956 | 0.0018943 | 0.0019984 | 0.0021083 | 0.0022244 | 0.0023469 | 0.0024762 | 0.0026127 | 0.0027568
5 | Main Duct | - | - | 0 | 15 | 120 | 0 | 0 | 359.8301 | 356.178 | 359.8301 | 359.5692 | 101325 | 60000 | Steel | 15 | 0 | N | 0 | 0 | 293 | 0.73 | 0.381 | 3.048 | 0 | 0 | 73369.8297 | 1.2228 | 10.7257 | 2.1163e-05 | 8.4076e-08 | 0.98098 | 2.1573e-05 | 189426.0487 | 1008.725 | 0.030671 | 0.69601 | 0.11401 | 0.381 | 0 | 0.11401 | 0 | 1.295 | 3.6483 | 315.7424 | 359.5692 | 356.178 | 9.6262e-06 | 9.8233e-06 | 1.0025e-05 | 1.0231e-05 | 1.0441e-05 | 1.0656e-05 | 1.0876e-05 | 1.11e-05 | 1.133e-05 | 1.1565e-05 | 1.1805e-05 | 1.2051e-05 | 1.2302e-05 | 1.2559e-05 | 1.2822e-05 | 1.309e-05 | 1.3365e-05 | 1.3647e-05 | 1.3935e-05 | 1.423e-05 | 1.4532e-05 | 1.4841e-05 | 1.5157e-05 | 1.5482e-05 | 1.5814e-05 | 1.6154e-05 | 1.6502e-05 | 1.686e-05 | 1.7226e-05 | 1.7601e-05 | 1.7986e-05 | 1.8381e-05 | 1.8786e-05 | 1.9201e-05 | 1.9627e-05 | 2.0065e-05 | 2.0514e-05 | 2.0976e-05 | 2.145e-05 | 2.1937e-05 | 2.2437e-05 | 2.2951e-05 | 2.348e-05 | 2.4024e-05 | 2.4584e-05 | 2.516e-05 | 2.5753e-05 | 2.6363e-05 | 2.6992e-05 | 2.7641e-05 | 2.8309e-05 | 2.8997e-05 | 2.9708e-05 | 3.0441e-05 | 3.1197e-05 | 3.1979e-05 | 3.2786e-05 | 3.362e-05 | 3.4482e-05 | 3.5374e-05 | 3.6296e-05 | 3.7251e-05 | 3.824e-05 | 3.9264e-05 | 4.0325e-05 | 4.1425e-05 | 4.2566e-05 | 4.3751e-05 | 4.498e-05 | 4.6257e-05 | 4.7583e-05 | 4.8962e-05 | 5.0395e-05 | 5.1887e-05 | 5.344e-05 | 5.5056e-05 | 5.674e-05 | 5.8495e-05 | 6.0325e-05 | 6.2233e-05 | 6.4224e-05 | 6.6303e-05 | 6.8474e-05 | 7.0742e-05 | 7.3112e-05 | 7.5589e-05 | 7.8181e-05 | 8.0892e-05 | 8.373e-05 | 8.6701e-05 | 8.9812e-05 | 9.3072e-05 | 9.6487e-05 | 0.00010007 | 0.00010382 | 0.00010776 | 0.00011189 | 0.00011622 | 0.00012077 | 0.00012555 | 0.00013056 | 0.00013583 | 0.00014136 | 0.00014717 | 0.00015328 | 0.0001597 | 0.00016644 | 0.00017353 | 0.00018099 | 0.00018883 | 0.00019707 | 0.00020574 | 0.00021486 | 0.00022445 | 0.00023454 | 0.00024516 | 0.00025633 | 0.00026808 | 0.00028045 | 0.00029347 | 0.00030717 | 0.00032159 | 0.00033677 | 0.00035275 | 0.00036958 | 0.00038729 | 0.00040594 | 0.00042559 | 0.00044627 | 0.00046805 | 0.00049099 | 0.00051516 | 0.00054061 | 0.00056742 | 0.00059567 | 0.00062543 | 0.00065678 | 0.00068982 | 0.00072463 | 0.00076132 | 0.00079999 | 0.00084074 | 0.00088369 | 0.00092896 | 0.00097669 | 0.001027 | 0.00108 | 0.001136 | 0.0011949 | 0.0012571 | 0.0013226 | 0.0013918 | 0.0014647 | 0.0015415 | 0.0016226 | 0.0017081 | 0.0017983 | 0.0018934 | 0.0019938 | 0.0020996 | 0.0022113 | 0.002329 | 0.0024533 | 0.0025844 | 0.0027227 | 0.0028686 | 0.0030225 | 0.0031849 | 0.0033563 | 0.0035371 | 0.0037279 | 0.0039293 | 0.0041417 | 0.0043659 | 0.0046025 | 0.0048522 | 0.0051157 | 0.0053937 | 0.0056872 | 0.0059969 | 0.0063237 | 0.0066687 | 0.0070328 | 0.0074171 | 0.0078227 | 0.0082508 | 0.0087026 | 0.0091796 | 0.009683 | 0.010214 | 0.010775 | 0.011367 | 0.011992 | 0.012652 | 0.013348 | 0.014083 | 0.014859 | 0.015679 | 0.016543
6 | From Main Duct | C11A | C12A | 0 | 0.75 | 8 | 90 | -45 | 359.5692 | 293 | 359.5692 | 338.1668 | 101325 | 30 | Steel | 0.75 | 0 | Y | 5.5 | -90 | 293 | 0 | 0.01905 | 0.2032 | 1.5708 | -0.7854 | 36.6583 | 0.00061097 | 2.1436 | 2.1152e-05 | 8.4001e-08 | 0.9817 | 2.1546e-05 | 1895.2705 | 1008.6993 | 0.030652 | 0.69606 | 0.00028502 | 0.01905 | 0 | 0.00028502 | -1.5708 | 15.9949 | 0.012161 | 12.9486 | 338.1668 | 293 | 0 | 0 | 0 | 0 | 0 | 0 | 0 | 0 | 0 | 0 | 0 | 0 | 0 | 0 | 0 | 0 | 0 | 0 | 0 | 0 | 0 | 0 | 0 | 0 | 0 | 0 | 0 | 0 | 0 | 0 | 0 | 0 | 0 | 0 | 0 | 0 | 0 | 0 | 0 | 0 | 0 | 0 | 0 | 0 | 0 | 0 | 0 | 0 | 0 | 0 | 0 | 0 | 0 | 0 | 0 | 0 | 0 | 0 | 0 | 0 | 0 | 0 | 0 | 0 | 0 | 0 | 0 | 0 | 0 | 0 | 0 | 0 | 0 | 0 | 0 | 0 | 0 | 0 | 0 | 0 | 0 | 0 | 0 | 0 | 0 | 0 | 0 | 0 | 0 | 0 | 0 | 0 | 0 | 0 | 0 | 0 | 0 | 0 | 0 | 0 | 0 | 0 | 0 | 0 | 0 | 0 | 0 | 0 | 0 | 0 | 0 | 0 | 0 | 0 | 0 | 0 | 0 | 0 | 0 | 0 | 0 | 0 | 0 | 0 | 0 | 0 | 0 | 0 | 0 | 0 | 0 | 0 | 0 | 0 | 0 | 0 | 0 | 0 | 0 | 0 | 0 | 0 | 0 | 0 | 0 | 0 | 0 | 0 | 0 | 0 | 0 | 0 | 0 | 0 | 0 | 0 | 0 | 0 | 0 | 0 | 0 | 0 | 0 | 0 | 0 | 0 | 0 | 0 | 0 | 0 | 0 | 0 | 0 | 0 | 0 | 0 | 0 | 0 | 0 | 0 | 0 | 0 | 0 | 0 | 0 | 0 | 0 | 0 | 0 | 0 | 0 | 0 | 0 | 0 | 0 | 0 | 0 | 0 | 0
7 | Line | C12A | C13A | 0 | 0.75 | 10 | 0 | -90 | 338.1668 | 293 | 338.1668 | 322.0687 | 101325 | 30 | Steel | 0.75 | 0 | N | 0 | 0 | 293 | 0 | 0.01905 | 0.254 | 0 | -1.5708 | 34.4763 | 0.00057461 | 2.016 | 2.0212e-05 | 7.7843e-08 | 1.0438 | 1.9363e-05 | 1983.3814 | 1006.7865 | 0.029079 | 0.69979 | 0.00028502 | 0.01905 | 0 | 0.00028502 | 0 | 14.1583 | 0.015201 | 9.721 | 322.0687 | 293 | 0 | 0 | 0 | 0 | 0 | 0 | 0 | 0 | 0 | 0 | 0 | 0 | 0 | 0 | 0 | 0 | 0 | 0 | 0 | 0 | 0 | 0 | 0 | 0 | 0 | 0 | 0 | 0 | 0 | 0 | 0 | 0 | 0 | 0 | 0 | 0 | 0 | 0 | 0 | 0 | 0 | 0 | 0 | 0 | 0 | 0 | 0 | 0 | 0 | 0 | 0 | 0 | 0 | 0 | 0 | 0 | 0 | 0 | 0 | 0 | 0 | 0 | 0 | 0 | 0 | 0 | 0 | 0 | 0 | 0 | 0 | 0 | 0 | 0 | 0 | 0 | 0 | 0 | 0 | 0 | 0 | 0 | 0 | 0 | 0 | 0 | 0 | 0 | 0 | 0 | 0 | 0 | 0 | 0 | 0 | 0 | 0 | 0 | 0 | 0 | 0 | 0 | 0 | 0 | 0 | 0 | 0 | 0 | 0 | 0 | 0 | 0 | 0 | 0 | 0 | 0 | 0 | 0 | 0 | 0 | 0 | 0 | 0 | 0 | 0 | 0 | 0 | 0 | 0 | 0 | 0 | 0 | 0 | 0 | 0 | 0 | 0 | 0 | 0 | 0 | 0 | 0 | 0 | 0 | 0 | 0 | 0 | 0 | 0 | 0 | 0 | 0 | 0 | 0 | 0 | 0 | 0 | 0 | 0 | 0 | 0 | 0 | 0 | 0 | 0 | 0 | 0 | 0 | 0 | 0 | 0 | 0 | 0 | 0 | 0 | 0 | 0 | 0 | 0 | 0 | 0 | 0 | 0 | 0 | 0 | 0 | 0 | 0 | 0 | 0 | 0 | 0 | 0 | 0 | 0 | 0 | 0 | 0 | 0
8 | Line | C13A | C14A | 0 | 0.75 | 50 | 0 | -90 | 322.0687 | 293 | 322.0687 | 293 | 101325 | 90 | Steel | 0.75 | 0 | N | 0 | 0 | 293 | 0 | 0.01905 | 1.27 | 0 | -1.5708 | 98.5053 | 0.0016418 | 5.7601 | 1.9485e-05 | 7.3237e-08 | 1.096 | 1.7778e-05 | 6172.0397 | 1005.6137 | 0.027876 | 0.70293 | 0.00028502 | 0.01905 | 0 | 0.00028502 | 0 | 29.3296 | 0.076006 | 64.8007 | 286.2566 | 293 | 0 | 0 | 0 | 0 | 0 | 0 | 0 | 0 | 0 | 0 | 0 | 0 | 0 | 0 | 0 | 0 | 0 | 0 | 0 | 0 | 0 | 0 | 0 | 0 | 0 | 0 | 0 | 0 | 0 | 0 | 0 | 0 | 0 | 0 | 0 | 0 | 0 | 0 | 0 | 0 | 0 | 0 | 0 | 0 | 0 | 0 | 0 | 0 | 0 | 0 | 0 | 0 | 0 | 0 | 0 | 0 | 0 | 0 | 0 | 0 | 0 | 0 | 0 | 0 | 0 | 0 | 0 | 0 | 0 | 0 | 0 | 0 | 0 | 0 | 0 | 0 | 0 | 0 | 0 | 0 | 0 | 0 | 0 | 0 | 0 | 0 | 0 | 0 | 0 | 0 | 0 | 0 | 0 | 0 | 0 | 0 | 0 | 0 | 0 | 0 | 0 | 0 | 0 | 0 | 0 | 0 | 0 | 0 | 0 | 0 | 0 | 0 | 0 | 0 | 0 | 0 | 0 | 0 | 0 | 0 | 0 | 0 | 0 | 0 | 0 | 0 | 0 | 0 | 0 | 0 | 0 | 0 | 0 | 0 | 0 | 0 | 0 | 0 | 0 | 0 | 0 | 0 | 0 | 0 | 0 | 0 | 0 | 0 | 0 | 0 | 0 | 0 | 0 | 0 | 0 | 0 | 0 | 0 | 0 | 0 | 0 | 0 | 0 | 0 | 0 | 0 | 0 | 0 | 0 | 0 | 0 | 0 | 0 | 0 | 0 | 0 | 0 | 0 | 0 | 0 | 0 | 0 | 0 | 0 | 0 | 0 | 0 | 0 | 0 | 0 | 0 | 0 | 0 | 0 | 0 | 0 | 0 | 0 | 0
9 | Bend | C14A | C15A | 0 | 0.75 | 30 | 90 | -45 | 293 | 293 | 293 | 293 | 101325 | 90 | Steel | 0.75 | 0 | N | 0 | 0 | 293 | 0 | 0.01905 | 0.762 | 1.5708 | -0.7854 | 89.6146 | 0.0014936 | 5.2402 | 1.8126e-05 | 6.4981e-08 | 1.2047 | 1.5046e-05 | 6634.8518 | 1004.1126 | 0.025658 | 0.70934 | 0.00028502 | 0.01905 | 0 | 0.00028502 | 0 | 28.8357 | 0.045604 | 0 | 293 | 293 | 6.3244e-05 | 6.4554e-05 | 6.5893e-05 | 6.7262e-05 | 6.8662e-05 | 7.0094e-05 | 7.1559e-05 | 7.3057e-05 | 7.4591e-05 | 7.6159e-05 | 7.7765e-05 | 7.9408e-05 | 8.109e-05 | 8.2812e-05 | 8.4575e-05 | 8.6381e-05 | 8.823e-05 | 9.0125e-05 | 9.2066e-05 | 9.4054e-05 | 9.6093e-05 | 9.8182e-05 | 0.00010032 | 0.00010252 | 0.00010477 | 0.00010709 | 0.00010946 | 0.00011189 | 0.00011439 | 0.00011696 | 0.00011959 | 0.0001223 | 0.00012508 | 0.00012794 | 0.00013088 | 0.0001339 | 0.00013701 | 0.00014021 | 0.0001435 | 0.00014689 | 0.00015038 | 0.00015398 | 0.00015768 | 0.0001615 | 0.00016544 | 0.00016951 | 0.0001737 | 0.00017803 | 0.00018251 | 0.00018713 | 0.0001919 | 0.00019684 | 0.00020194 | 0.00020723 | 0.0002127 | 0.00021836 | 0.00022423 | 0.00023031 | 0.00023662 | 0.00024316 | 0.00024995 | 0.000257 | 0.00026433 | 0.00027194 | 0.00027985 | 0.00028808 | 0.00029664 | 0.00030555 | 0.00031483 | 0.0003245 | 0.00033458 | 0.0003451 | 0.00035606 | 0.0003675 | 0.00037945 | 0.00039193 | 0.00040497 | 0.00041859 | 0.00043284 | 0.00044775 | 0.00046335 | 0.00047967 | 0.00049677 | 0.00051467 | 0.00053343 | 0.00055309 | 0.0005737 | 0.00059531 | 0.00061798 | 0.00064177 | 0.00066673 | 0.00069293 | 0.00072043 | 0.00074932 | 0.00077965 | 0.00081152 | 0.000845 | 0.00088019 | 0.00091716 | 0.00095603 | 0.00099689 | 0.0010399 | 0.001085 | 0.0011325 | 0.0011825 | 0.0012351 | 0.0012903 | 0.0013485 | 0.0014097 | 0.0014741 | 0.0015419 | 0.0016132 | 0.0016882 | 0.0017672 | 0.0018503 | 0.0019379 | 0.00203 | 0.002127 | 0.0022292 | 0.0023367 | 0.00245 | 0.0025692 | 0.0026948 | 0.0028271 | 0.0029665 | 0.0031132 | 0.0032679 | 0.0034308 | 0.0036024 | 0.0037832 | 0.0039738 | 0.0041746 | 0.0043862 | 0.0046092 | 0.0048443 | 0.005092 | 0.0053532 | 0.0056285 | 0.0059187 | 0.0062246 | 0.0065472 | 0.0068873 | 0.007246 | 0.0076241 | 0.0080229 | 0.0084435 | 0.008887 | 0.0093547 | 0.009848 | 0.010368 | 0.010917 | 0.011496 | 0.012107 | 0.012751 | 0.01343 | 0.014147 | 0.014904 | 0.015702 | 0.016543 | 0.017432 | 0.018369 | 0.019357 | 0.020401 | 0.021502 | 0.022663 | 0.023889 | 0.025183 | 0.026548 | 0.027988 | 0.029508 | 0.031113 | 0.032806 | 0.034593 | 0.036479 | 0.038469 | 0.040569 | 0.042786 | 0.045126 | 0.047596 | 0.050203 | 0.052954 | 0.055859 | 0.058924 | 0.06216 | 0.065575 | 0.06918 | 0.072985 | 0.077002 | 0.081242 | 0.085717 | 0.090442 | 0.095429 | 0.10069 | 0.10625 | 0.11212 | 0.11831 | 0.12485 | 0.13175 | 0.13903
10 | Line | C15A | C16A | 0 | 0.75 | 20 | 0 | 0 | 293 | 293 | 293 | 293 | 101325 | 90 | Steel | 0.75 | 0 | N | 0 | 0 | 293 | 0 | 0.01905 | 0.508 | 0 | 0 | 89.6146 | 0.0014936 | 5.2402 | 1.8126e-05 | 6.4981e-08 | 1.2047 | 1.5046e-05 | 6634.8518 | 1004.1126 | 0.025658 | 0.70934 | 0.00028502 | 0.01905 | 0 | 0.00028502 | 0 | 28.8357 | 0.030402 | 0 | 293 | 293 | 5.9627e-05 | 6.0862e-05 | 6.2124e-05 | 6.3415e-05 | 6.4735e-05 | 6.6085e-05 | 6.7466e-05 | 6.8879e-05 | 7.0325e-05 | 7.1804e-05 | 7.3317e-05 | 7.4867e-05 | 7.6452e-05 | 7.8076e-05 | 7.9738e-05 | 8.1441e-05 | 8.3184e-05 | 8.497e-05 | 8.68e-05 | 8.8675e-05 | 9.0597e-05 | 9.2567e-05 | 9.4587e-05 | 9.6658e-05 | 9.8783e-05 | 0.00010096 | 0.0001032 | 0.00010549 | 0.00010785 | 0.00011027 | 0.00011275 | 0.0001153 | 0.00011793 | 0.00012062 | 0.00012339 | 0.00012624 | 0.00012917 | 0.00013219 | 0.00013529 | 0.00013849 | 0.00014178 | 0.00014517 | 0.00014867 | 0.00015227 | 0.00015598 | 0.00015981 | 0.00016377 | 0.00016785 | 0.00017207 | 0.00017642 | 0.00018093 | 0.00018558 | 0.00019039 | 0.00019538 | 0.00020053 | 0.00020587 | 0.00021141 | 0.00021714 | 0.00022309 | 0.00022926 | 0.00023566 | 0.00024231 | 0.00024921 | 0.00025638 | 0.00026384 | 0.0002716 | 0.00027967 | 0.00028808 | 0.00029683 | 0.00030595 | 0.00031545 | 0.00032536 | 0.0003357 | 0.00034649 | 0.00035775 | 0.00036951 | 0.00038181 | 0.00039465 | 0.00040809 | 0.00042214 | 0.00043685 | 0.00045224 | 0.00046835 | 0.00048524 | 0.00050292 | 0.00052146 | 0.00054089 | 0.00056127 | 0.00058264 | 0.00060506 | 0.0006286 | 0.0006533 | 0.00067923 | 0.00070646 | 0.00073506 | 0.00076511 | 0.00079668 | 0.00082985 | 0.00086471 | 0.00090135 | 0.00093988 | 0.00098038 | 0.001023 | 0.0010678 | 0.0011149 | 0.0011644 | 0.0012165 | 0.0012714 | 0.0013291 | 0.0013898 | 0.0014537 | 0.0015209 | 0.0015917 | 0.0016661 | 0.0017445 | 0.001827 | 0.0019139 | 0.0020054 | 0.0021017 | 0.0022031 | 0.0023098 | 0.0024223 | 0.0025407 | 0.0026654 | 0.0027968 | 0.0029352 | 0.003081 | 0.0032346 | 0.0033964 | 0.0035669 | 0.0037465 | 0.0039358 | 0.0041353 | 0.0043456 | 0.0045672 | 0.0048008 | 0.005047 | 0.0053066 | 0.0055802 | 0.0058687 | 0.0061728 | 0.0064935 | 0.0068316 | 0.0071881 | 0.0075641 | 0.0079606 | 0.0083787 | 0.0088197 | 0.0092848 | 0.0097754 | 0.010293 | 0.010839 | 0.011414 | 0.012022 | 0.012662 | 0.013338 | 0.014051 | 0.014804 | 0.015597 | 0.016435 | 0.017318 | 0.01825 | 0.019234 | 0.020272 | 0.021367 | 0.022523 | 0.023743 | 0.02503 | 0.026388 | 0.027821 | 0.029334 | 0.03093 | 0.032615 | 0.034393 | 0.036269 | 0.03825 | 0.04034 | 0.042546 | 0.044875 | 0.047333 | 0.049927 | 0.052665 | 0.055555 | 0.058606 | 0.061826 | 0.065225 | 0.068812 | 0.0726 | 0.076597 | 0.080817 | 0.085271 | 0.089974 | 0.094937 | 0.10018 | 0.10571 | 0.11155 | 0.11771 | 0.12422 | 0.13109
11 | Enlargement | C16A | C17A | 0 | 1 | 8 | 0 | 0 | 293 | 293 | 293 | 293 | 101325 | 90 | Steel | 1 | 0 | N | 0 | 0 | 293 | 0 | 0.0254 | 0.2032 | 0 | 0 | 89.6146 | 0.0014936 | 2.9476 | 1.8126e-05 | 6.4981e-08 | 1.2047 | 1.5046e-05 | 4976.1389 | 1004.1126 | 0.025658 | 0.70934 | 0.00050671 | 0.0254 | 0 | 0.00050671 | 0 | 16.8124 | 0.016215 | 0 | 293 | 293 | 3.1801e-05 | 3.246e-05 | 3.3133e-05 | 3.3821e-05 | 3.4525e-05 | 3.5245e-05 | 3.5982e-05 | 3.6736e-05 | 3.7507e-05 | 3.8295e-05 | 3.9103e-05 | 3.9929e-05 | 4.0775e-05 | 4.1641e-05 | 4.2527e-05 | 4.3435e-05 | 4.4365e-05 | 4.5318e-05 | 4.6293e-05 | 4.7294e-05 | 4.8319e-05 | 4.9369e-05 | 5.0446e-05 | 5.1551e-05 | 5.2684e-05 | 5.3846e-05 | 5.5039e-05 | 5.6263e-05 | 5.752e-05 | 5.881e-05 | 6.0135e-05 | 6.1496e-05 | 6.2895e-05 | 6.4332e-05 | 6.581e-05 | 6.733e-05 | 6.8893e-05 | 7.0501e-05 | 7.2157e-05 | 7.3861e-05 | 7.5617e-05 | 7.7425e-05 | 7.9289e-05 | 8.121e-05 | 8.3191e-05 | 8.5235e-05 | 8.7344e-05 | 8.9521e-05 | 9.177e-05 | 9.4093e-05 | 9.6494e-05 | 9.8976e-05 | 0.00010154 | 0.0001042 | 0.00010695 | 0.0001098 | 0.00011275 | 0.00011581 | 0.00011898 | 0.00012227 | 0.00012568 | 0.00012923 | 0.00013291 | 0.00013674 | 0.00014072 | 0.00014485 | 0.00014916 | 0.00015364 | 0.00015831 | 0.00016317 | 0.00016824 | 0.00017353 | 0.00017904 | 0.00018479 | 0.0001908 | 0.00019707 | 0.00020363 | 0.00021048 | 0.00021765 | 0.00022514 | 0.00023299 | 0.00024119 | 0.00024979 | 0.00025879 | 0.00026822 | 0.00027811 | 0.00028847 | 0.00029934 | 0.00031074 | 0.0003227 | 0.00033525 | 0.00034843 | 0.00036226 | 0.00037678 | 0.00039203 | 0.00040806 | 0.00042489 | 0.00044259 | 0.00046118 | 0.00048072 | 0.00050127 | 0.00052287 | 0.00054559 | 0.00056947 | 0.0005946 | 0.00062103 | 0.00064883 | 0.00067807 | 0.00070884 | 0.00074122 | 0.00077529 | 0.00081115 | 0.00084889 | 0.00088861 | 0.00093041 | 0.00097443 | 0.0010208 | 0.0010695 | 0.0011209 | 0.001175 | 0.0012319 | 0.0012919 | 0.0013551 | 0.0014216 | 0.0014916 | 0.0015654 | 0.0016432 | 0.0017251 | 0.0018114 | 0.0019023 | 0.0019982 | 0.0020991 | 0.0022055 | 0.0023177 | 0.0024359 | 0.0025605 | 0.0026918 | 0.0028302 | 0.0029761 | 0.00313 | 0.0032922 | 0.0034632 | 0.0036436 | 0.0038337 | 0.0040343 | 0.0042457 | 0.0044687 | 0.0047039 | 0.004952 | 0.0052137 | 0.0054896 | 0.0057808 | 0.0060878 | 0.0064118 | 0.0067535 | 0.007114 | 0.0074943 | 0.0078955 | 0.0083189 | 0.0087655 | 0.0092368 | 0.009734 | 0.010259 | 0.010812 | 0.011396 | 0.012013 | 0.012663 | 0.01335 | 0.014074 | 0.014839 | 0.015646 | 0.016497 | 0.017396 | 0.018344 | 0.019345 | 0.020402 | 0.021517 | 0.022694 | 0.023936 | 0.025247 | 0.026631 | 0.028091 | 0.029633 | 0.031261 | 0.032978 | 0.034792 | 0.036706 | 0.038726 | 0.040859 | 0.043111 | 0.045487 | 0.047996 | 0.050644 | 0.05344 | 0.056391 | 0.059507 | 0.062796 | 0.066268 | 0.069933
12 | Line | C17A | C18A | 0 | 2 | 20 | 0 | 0 | 293 | 293 | 293 | 293 | 101325 | 90 | Steel | 2 | 0 | N | 0 | 0 | 293 | 0 | 0.0508 | 0.508 | 0 | 0 | 89.6146 | 0.0014936 | 0.7369 | 1.8126e-05 | 6.4981e-08 | 1.2047 | 1.5046e-05 | 2488.0694 | 1004.1126 | 0.025658 | 0.70934 | 0.0020268 | 0.0508 | 0 | 0.0020268 | 0 | 5.8012 | 0.081073 | 0 | 293 | 293 | 0.000159 | 0.00016229 | 0.00016566 | 0.0001691 | 0.00017262 | 0.00017622 | 0.0001799 | 0.00018367 | 0.00018753 | 0.00019147 | 0.00019551 | 0.00019964 | 0.00020387 | 0.0002082 | 0.00021263 | 0.00021717 | 0.00022182 | 0.00022658 | 0.00023146 | 0.00023646 | 0.00024158 | 0.00024684 | 0.00025222 | 0.00025775 | 0.00026341 | 0.00026922 | 0.00027518 | 0.0002813 | 0.00028759 | 0.00029404 | 0.00030066 | 0.00030747 | 0.00031446 | 0.00032165 | 0.00032903 | 0.00033663 | 0.00034445 | 0.00035249 | 0.00036077 | 0.00036929 | 0.00037806 | 0.0003871 | 0.00039642 | 0.00040603 | 0.00041593 | 0.00042615 | 0.00043669 | 0.00044758 | 0.00045882 | 0.00047044 | 0.00048244 | 0.00049485 | 0.00050769 | 0.00052097 | 0.00053472 | 0.00054896 | 0.00056371 | 0.000579 | 0.00059486 | 0.00061131 | 0.00062838 | 0.0006461 | 0.00066451 | 0.00068364 | 0.00070353 | 0.00072421 | 0.00074574 | 0.00076814 | 0.00079148 | 0.00081579 | 0.00084113 | 0.00086755 | 0.00089511 | 0.00092388 | 0.00095391 | 0.00098528 | 0.0010181 | 0.0010523 | 0.0010881 | 0.0011256 | 0.0011648 | 0.0012058 | 0.0012488 | 0.0012938 | 0.001341 | 0.0013904 | 0.0014422 | 0.0014965 | 0.0015535 | 0.0016133 | 0.001676 | 0.0017419 | 0.001811 | 0.0018836 | 0.0019599 | 0.00204 | 0.0021241 | 0.0022126 | 0.0023055 | 0.0024032 | 0.0025059 | 0.0026139 | 0.0027274 | 0.0028468 | 0.0029724 | 0.0031045 | 0.0032434 | 0.0033896 | 0.0035434 | 0.0037053 | 0.0038756 | 0.0040548 | 0.0042434 | 0.0044419 | 0.0046508 | 0.0048708 | 0.0051023 | 0.0053461 | 0.0056028 | 0.005873 | 0.0061576 | 0.0064573 | 0.0067729 | 0.0071053 | 0.0074555 | 0.0078243 | 0.0082128 | 0.0086221 | 0.0090533 | 0.0095076 | 0.0099864 | 0.010491 | 0.011022 | 0.011583 | 0.012173 | 0.012796 | 0.013452 | 0.014143 | 0.014872 | 0.015641 | 0.016451 | 0.017305 | 0.018206 | 0.019156 | 0.020157 | 0.021213 | 0.022327 | 0.023501 | 0.02474 | 0.026047 | 0.027425 | 0.028878 | 0.030411 | 0.032028 | 0.033734 | 0.035533 | 0.037432 | 0.039434 | 0.041547 | 0.043776 | 0.046128 | 0.048609 | 0.051227 | 0.053989 | 0.056903 | 0.059978 | 0.063223 | 0.066646 | 0.070259 | 0.074071 | 0.078094 | 0.082339 | 0.086819 | 0.091547 | 0.096536 | 0.1018 | 0.10736 | 0.11322 | 0.11941 | 0.12594 | 0.13283 | 0.1401 | 0.14778 | 0.15588 | 0.16443 | 0.17346 | 0.18298 | 0.19303 | 0.20364 | 0.21484 | 0.22666 | 0.23913 | 0.25229 | 0.26618 | 0.28085 | 0.29632 | 0.31265 | 0.32989 | 0.34809
13 | Line | C18A | C18G | 0 | 2 | 5 | 0 | 0 | 293 | 293 | 293 | 293 | 101325 | 56.5 | Steel | 2 | 0 | N | 0 | 0 | 293 | 0 | 0.0508 | 0.127 | 0 | 0 | 56.2581 | 0.00093763 | 0.46261 | 1.8126e-05 | 6.4981e-08 | 1.2047 | 1.5046e-05 | 1561.9547 | 1004.1126 | 0.025658 | 0.70934 | 0.0020268 | 0.0508 | 0 | 0.0020268 | 0 | 8.6465 | 0.020268 | 0 | 293 | 293 | 6.332e-05 | 6.4631e-05 | 6.5972e-05 | 6.7342e-05 | 6.8744e-05 | 7.0178e-05 | 7.1644e-05 | 7.3145e-05 | 7.468e-05 | 7.625e-05 | 7.7858e-05 | 7.9503e-05 | 8.1187e-05 | 8.2911e-05 | 8.4676e-05 | 8.6484e-05 | 8.8336e-05 | 9.0232e-05 | 9.2175e-05 | 9.4167e-05 | 9.6208e-05 | 9.83e-05 | 0.00010044 | 0.00010264 | 0.0001049 | 0.00010721 | 0.00010959 | 0.00011203 | 0.00011453 | 0.0001171 | 0.00011973 | 0.00012244 | 0.00012523 | 0.00012809 | 0.00013103 | 0.00013406 | 0.00013717 | 0.00014038 | 0.00014367 | 0.00014706 | 0.00015056 | 0.00015416 | 0.00015787 | 0.0001617 | 0.00016564 | 0.00016971 | 0.00017391 | 0.00017824 | 0.00018272 | 0.00018735 | 0.00019213 | 0.00019707 | 0.00020218 | 0.00020747 | 0.00021295 | 0.00021862 | 0.00022449 | 0.00023058 | 0.0002369 | 0.00024345 | 0.00025025 | 0.00025731 | 0.00026464 | 0.00027226 | 0.00028018 | 0.00028841 | 0.00029699 | 0.00030591 | 0.0003152 | 0.00032488 | 0.00033498 | 0.0003455 | 0.00035648 | 0.00036793 | 0.00037989 | 0.00039238 | 0.00040544 | 0.00041908 | 0.00043335 | 0.00044827 | 0.00046388 | 0.00048023 | 0.00049734 | 0.00051526 | 0.00053404 | 0.00055372 | 0.00057436 | 0.000596 | 0.00061869 | 0.0006425 | 0.00066749 | 0.00069372 | 0.00072125 | 0.00075017 | 0.00078054 | 0.00081244 | 0.00084596 | 0.00088118 | 0.00091819 | 0.0009571 | 0.00099801 | 0.001041 | 0.0010862 | 0.0011338 | 0.0011838 | 0.0012364 | 0.0012918 | 0.00135 | 0.0014112 | 0.0014757 | 0.0015435 | 0.0016149 | 0.00169 | 0.0017691 | 0.0018523 | 0.0019399 | 0.0020322 | 0.0021293 | 0.0022315 | 0.0023392 | 0.0024525 | 0.0025719 | 0.0026976 | 0.00283 | 0.0029695 | 0.0031164 | 0.0032712 | 0.0034342 | 0.003606 | 0.003787 | 0.0039777 | 0.0041787 | 0.0043904 | 0.0046136 | 0.0048489 | 0.0050968 | 0.0053582 | 0.0056337 | 0.0059241 | 0.0062303 | 0.0065531 | 0.0068935 | 0.0072524 | 0.0076308 | 0.0080298 | 0.0084506 | 0.0088944 | 0.0093624 | 0.009856 | 0.010377 | 0.010926 | 0.011505 | 0.012116 | 0.01276 | 0.01344 | 0.014157 | 0.014914 | 0.015712 | 0.016554 | 0.017443 | 0.01838 | 0.019369 | 0.020413 | 0.021514 | 0.022676 | 0.023902 | 0.025195 | 0.02656 | 0.028001 | 0.029521 | 0.031125 | 0.032818 | 0.034605 | 0.03649 | 0.03848 | 0.04058 | 0.042796 | 0.045135 | 0.047604 | 0.050209 | 0.052959 | 0.055862 | 0.058925 | 0.062159 | 0.065571 | 0.069173 | 0.072975 | 0.076988 | 0.081224 | 0.085694 | 0.090413 | 0.095394 | 0.10065 | 0.1062 | 0.11206 | 0.11824 | 0.12477 | 0.13166 | 0.13893
14 | Line | C18G | C19G | 0 | 2 | 5 | 0 | 0 | 293 | 293 | 293 | 293 | 101325 | 56.5 | Steel | 2 | 0 | N | 0 | 0 | 293 | 0 | 0.0508 | 0.127 | 0 | 0 | 56.2581 | 0.00093763 | 0.46261 | 1.8126e-05 | 6.4981e-08 | 1.2047 | 1.5046e-05 | 1561.9547 | 1004.1126 | 0.025658 | 0.70934 | 0.0020268 | 0.0508 | 0 | 0.0020268 | 0 | 8.6465 | 0.020268 | 0 | 293 | 293 | 6.332e-05 | 6.4631e-05 | 6.5972e-05 | 6.7342e-05 | 6.8744e-05 | 7.0178e-05 | 7.1644e-05 | 7.3145e-05 | 7.468e-05 | 7.625e-05 | 7.7858e-05 | 7.9503e-05 | 8.1187e-05 | 8.2911e-05 | 8.4676e-05 | 8.6484e-05 | 8.8336e-05 | 9.0232e-05 | 9.2175e-05 | 9.4167e-05 | 9.6208e-05 | 9.83e-05 | 0.00010044 | 0.00010264 | 0.0001049 | 0.00010721 | 0.00010959 | 0.00011203 | 0.00011453 | 0.0001171 | 0.00011973 | 0.00012244 | 0.00012523 | 0.00012809 | 0.00013103 | 0.00013406 | 0.00013717 | 0.00014038 | 0.00014367 | 0.00014706 | 0.00015056 | 0.00015416 | 0.00015787 | 0.0001617 | 0.00016564 | 0.00016971 | 0.00017391 | 0.00017824 | 0.00018272 | 0.00018735 | 0.00019213 | 0.00019707 | 0.00020218 | 0.00020747 | 0.00021295 | 0.00021862 | 0.00022449 | 0.00023058 | 0.0002369 | 0.00024345 | 0.00025025 | 0.00025731 | 0.00026464 | 0.00027226 | 0.00028018 | 0.00028841 | 0.00029699 | 0.00030591 | 0.0003152 | 0.00032488 | 0.00033498 | 0.0003455 | 0.00035648 | 0.00036793 | 0.00037989 | 0.00039238 | 0.00040544 | 0.00041908 | 0.00043335 | 0.00044827 | 0.00046388 | 0.00048023 | 0.00049734 | 0.00051526 | 0.00053404 | 0.00055372 | 0.00057436 | 0.000596 | 0.00061869 | 0.0006425 | 0.00066749 | 0.00069372 | 0.00072125 | 0.00075017 | 0.00078054 | 0.00081244 | 0.00084596 | 0.00088118 | 0.00091819 | 0.0009571 | 0.00099801 | 0.001041 | 0.0010862 | 0.0011338 | 0.0011838 | 0.0012364 | 0.0012918 | 0.00135 | 0.0014112 | 0.0014757 | 0.0015435 | 0.0016149 | 0.00169 | 0.0017691 | 0.0018523 | 0.0019399 | 0.0020322 | 0.0021293 | 0.0022315 | 0.0023392 | 0.0024525 | 0.0025719 | 0.0026976 | 0.00283 | 0.0029695 | 0.0031164 | 0.0032712 | 0.0034342 | 0.003606 | 0.003787 | 0.0039777 | 0.0041787 | 0.0043904 | 0.0046136 | 0.0048489 | 0.0050968 | 0.0053582 | 0.0056337 | 0.0059241 | 0.0062303 | 0.0065531 | 0.0068935 | 0.0072524 | 0.0076308 | 0.0080298 | 0.0084506 | 0.0088944 | 0.0093624 | 0.009856 | 0.010377 | 0.010926 | 0.011505 | 0.012116 | 0.01276 | 0.01344 | 0.014157 | 0.014914 | 0.015712 | 0.016554 | 0.017443 | 0.01838 | 0.019369 | 0.020413 | 0.021514 | 0.022676 | 0.023902 | 0.025195 | 0.02656 | 0.028001 | 0.029521 | 0.031125 | 0.032818 | 0.034605 | 0.03649 | 0.03848 | 0.04058 | 0.042796 | 0.045135 | 0.047604 | 0.050209 | 0.052959 | 0.055862 | 0.058925 | 0.062159 | 0.065571 | 0.069173 | 0.072975 | 0.076988 | 0.081224 | 0.085694 | 0.090413 | 0.095394 | 0.10065 | 0.1062 | 0.11206 | 0.11824 | 0.12477 | 0.13166 | 0.13893
15 | Bend | C19G | C19H | 0 | 0.25 | 4 | 90 | 0 | 293 | 293 | 293 | 293 | 101325 | 1 | Steel | 0.25 | 0 | N | 0 | 0 | 293 | 0 | 0.00635 | 0.1016 | 1.5708 | 0 | 0.99572 | 1.6595e-05 | 0.52402 | 1.8126e-05 | 6.4981e-08 | 1.2047 | 1.5046e-05 | 221.1617 | 1004.1126 | 0.025658 | 0.70934 | 3.1669e-05 | 0.00635 | 0 | 3.1669e-05 | 0 | 18.3106 | 0.0020268 | 0 | 293 | 293 | 0.00035775 | 0.00036515 | 0.00037273 | 0.00038047 | 0.00038839 | 0.00039649 | 0.00040478 | 0.00041325 | 0.00042192 | 0.0004308 | 0.00043988 | 0.00044917 | 0.00045869 | 0.00046843 | 0.0004784 | 0.00048861 | 0.00049907 | 0.00050979 | 0.00052077 | 0.00053202 | 0.00054355 | 0.00055537 | 0.00056749 | 0.00057991 | 0.00059266 | 0.00060573 | 0.00061915 | 0.00063292 | 0.00064705 | 0.00066156 | 0.00067647 | 0.00069178 | 0.00070751 | 0.00072368 | 0.0007403 | 0.0007574 | 0.00077498 | 0.00079307 | 0.0008117 | 0.00083087 | 0.00085061 | 0.00087095 | 0.00089192 | 0.00091352 | 0.00093581 | 0.0009588 | 0.00098252 | 0.001007 | 0.0010323 | 0.0010584 | 0.0010854 | 0.0011134 | 0.0011422 | 0.0011721 | 0.0012031 | 0.0012351 | 0.0012683 | 0.0013027 | 0.0013384 | 0.0013754 | 0.0014138 | 0.0014537 | 0.0014951 | 0.0015381 | 0.0015829 | 0.0016294 | 0.0016778 | 0.0017282 | 0.0017807 | 0.0018354 | 0.0018924 | 0.0019519 | 0.0020139 | 0.0020786 | 0.0021462 | 0.0022167 | 0.0022905 | 0.0023675 | 0.0024481 | 0.0025324 | 0.0026206 | 0.0027129 | 0.0028096 | 0.0029108 | 0.0030169 | 0.0031281 | 0.0032446 | 0.0033669 | 0.0034951 | 0.0036296 | 0.0037707 | 0.0039188 | 0.0040744 | 0.0042377 | 0.0044092 | 0.0045894 | 0.0047787 | 0.0049777 | 0.0051868 | 0.0054065 | 0.0056375 | 0.0058804 | 0.0061359 | 0.0064044 | 0.0066869 | 0.0069841 | 0.0072966 | 0.0076255 | 0.0079714 | 0.0083354 | 0.0087185 | 0.0091216 | 0.0095458 | 0.0099923 | 0.010462 | 0.010957 | 0.011478 | 0.012026 | 0.012603 | 0.013211 | 0.013851 | 0.014525 | 0.015235 | 0.015983 | 0.01677 | 0.0176 | 0.018473 | 0.019394 | 0.020364 | 0.021385 | 0.022462 | 0.023596 | 0.024792 | 0.026052 | 0.027379 | 0.028779 | 0.030254 | 0.031809 | 0.033448 | 0.035176 | 0.036998 | 0.038918 | 0.040943 | 0.043078 | 0.04533 | 0.047704 | 0.050207 | 0.052848 | 0.055632 | 0.058569 | 0.061666 | 0.064932 | 0.068378 | 0.072012 | 0.075846 | 0.079889 | 0.084155 | 0.088655 | 0.093402 | 0.09841 | 0.10369 | 0.10927 | 0.11515 | 0.12135 | 0.1279 | 0.1348 | 0.14209 | 0.14978 | 0.15789 | 0.16645 | 0.17549 | 0.18502 | 0.19507 | 0.20568 | 0.21688 | 0.2287 | 0.24117 | 0.25432 | 0.26821 | 0.28286 | 0.29832 | 0.31463 | 0.33185 | 0.35002 | 0.36919 | 0.38942 | 0.41077 | 0.4333 | 0.45707 | 0.48216 | 0.50863 | 0.53657 | 0.56604 | 0.59715 | 0.62998 | 0.66462 | 0.70117 | 0.73973 | 0.78043
16 | Line | C19H | C20H | 0 | 0.25 | 10 | 0 | 0 | 293 | 293 | 293 | 293 | 101325 | 1 | Steel | 0.25 | 0 | N | 0 | 0 | 293 | 0 | 0.00635 | 0.254 | 0 | 0 | 0.99572 | 1.6595e-05 | 0.52402 | 1.8126e-05 | 6.4981e-08 | 1.2047 | 1.5046e-05 | 221.1617 | 1004.1126 | 0.025658 | 0.70934 | 3.1669e-05 | 0.00635 | 0 | 3.1669e-05 | 0 | 16.2357 | 0.0050671 | 0 | 293 | 293 | 0.00089433 | 0.00091284 | 0.00093178 | 0.00095114 | 0.00097093 | 0.00099118 | 0.0010119 | 0.0010331 | 0.0010548 | 0.0010769 | 0.0010996 | 0.0011229 | 0.0011467 | 0.001171 | 0.0011959 | 0.0012215 | 0.0012476 | 0.0012744 | 0.0013019 | 0.00133 | 0.0013588 | 0.0013883 | 0.0014186 | 0.0014497 | 0.0014816 | 0.0015142 | 0.0015478 | 0.0015822 | 0.0016175 | 0.0016538 | 0.0016911 | 0.0017293 | 0.0017687 | 0.0018091 | 0.0018506 | 0.0018934 | 0.0019373 | 0.0019825 | 0.0020291 | 0.002077 | 0.0021264 | 0.0021772 | 0.0022296 | 0.0022836 | 0.0023393 | 0.0023968 | 0.0024561 | 0.0025173 | 0.0025805 | 0.0026459 | 0.0027134 | 0.0027832 | 0.0028554 | 0.0029301 | 0.0030074 | 0.0030875 | 0.0031704 | 0.0032564 | 0.0033456 | 0.0034381 | 0.0035341 | 0.0036337 | 0.0037373 | 0.0038448 | 0.0039567 | 0.004073 | 0.004194 | 0.00432 | 0.0044513 | 0.004588 | 0.0047304 | 0.004879 | 0.005034 | 0.0051958 | 0.0053647 | 0.005541 | 0.0057253 | 0.0059179 | 0.0061194 | 0.00633 | 0.0065505 | 0.0067812 | 0.0070228 | 0.0072759 | 0.007541 | 0.0078189 | 0.0081102 | 0.0084156 | 0.008736 | 0.0090721 | 0.0094249 | 0.0097951 | 0.010184 | 0.010592 | 0.011021 | 0.011471 | 0.011944 | 0.012441 | 0.012964 | 0.013513 | 0.01409 | 0.014697 | 0.015335 | 0.016007 | 0.016712 | 0.017455 | 0.018236 | 0.019058 | 0.019922 | 0.020832 | 0.021789 | 0.022796 | 0.023856 | 0.024971 | 0.026145 | 0.027381 | 0.028683 | 0.030052 | 0.031495 | 0.033013 | 0.034612 | 0.036296 | 0.038069 | 0.039936 | 0.041903 | 0.043975 | 0.046157 | 0.048456 | 0.050878 | 0.05343 | 0.056118 | 0.058951 | 0.061936 | 0.065082 | 0.068397 | 0.071892 | 0.075574 | 0.079456 | 0.083548 | 0.087862 | 0.092409 | 0.097203 | 0.10226 | 0.10759 | 0.11321 | 0.11913 | 0.12538 | 0.13197 | 0.13891 | 0.14624 | 0.15396 | 0.16211 | 0.17071 | 0.17977 | 0.18933 | 0.19942 | 0.21005 | 0.22127 | 0.23311 | 0.24559 | 0.25876 | 0.27265 | 0.2873 | 0.30276 | 0.31907 | 0.33628 | 0.35443 | 0.37357 | 0.39377 | 0.41509 | 0.43757 | 0.46129 | 0.48632 | 0.51272 | 0.54057 | 0.56996 | 0.60097 | 0.63368 | 0.66819 | 0.7046 | 0.74301 | 0.78354 | 0.82629 | 0.8714 | 0.91899 | 0.96919 | 1.0222 | 1.078 | 1.137 | 1.1992 | 1.2648 | 1.334 | 1.407 | 1.4839 | 1.5652 | 1.6508 | 1.7412 | 1.8365 | 1.9371
17 | Bend | C20H | C21H | 0 | 0.25 | 4 | 90 | 0 | 293 | 293 | 293 | 293 | 101325 | 1 | Steel | 0.25 | 0 | N | 0 | 0 | 293 | 0 | 0.00635 | 0.1016 | 1.5708 | 0 | 0.99572 | 1.6595e-05 | 0.52402 | 1.8126e-05 | 6.4981e-08 | 1.2047 | 1.5046e-05 | 221.1617 | 1004.1126 | 0.025658 | 0.70934 | 3.1669e-05 | 0.00635 | 0 | 3.1669e-05 | 0 | 18.3106 | 0.0020268 | 0 | 293 | 293 | 0.00035775 | 0.00036515 | 0.00037273 | 0.00038047 | 0.00038839 | 0.00039649 | 0.00040478 | 0.00041325 | 0.00042192 | 0.0004308 | 0.00043988 | 0.00044917 | 0.00045869 | 0.00046843 | 0.0004784 | 0.00048861 | 0.00049907 | 0.00050979 | 0.00052077 | 0.00053202 | 0.00054355 | 0.00055537 | 0.00056749 | 0.00057991 | 0.00059266 | 0.00060573 | 0.00061915 | 0.00063292 | 0.00064705 | 0.00066156 | 0.00067647 | 0.00069178 | 0.00070751 | 0.00072368 | 0.0007403 | 0.0007574 | 0.00077498 | 0.00079307 | 0.0008117 | 0.00083087 | 0.00085061 | 0.00087095 | 0.00089192 | 0.00091352 | 0.00093581 | 0.0009588 | 0.00098252 | 0.001007 | 0.0010323 | 0.0010584 | 0.0010854 | 0.0011134 | 0.0011422 | 0.0011721 | 0.0012031 | 0.0012351 | 0.0012683 | 0.0013027 | 0.0013384 | 0.0013754 | 0.0014138 | 0.0014537 | 0.0014951 | 0.0015381 | 0.0015829 | 0.0016294 | 0.0016778 | 0.0017282 | 0.0017807 | 0.0018354 | 0.0018924 | 0.0019519 | 0.0020139 | 0.0020786 | 0.0021462 | 0.0022167 | 0.0022905 | 0.0023675 | 0.0024481 | 0.0025324 | 0.0026206 | 0.0027129 | 0.0028096 | 0.0029108 | 0.0030169 | 0.0031281 | 0.0032446 | 0.0033669 | 0.0034951 | 0.0036296 | 0.0037707 | 0.0039188 | 0.0040744 | 0.0042377 | 0.0044092 | 0.0045894 | 0.0047787 | 0.0049777 | 0.0051868 | 0.0054065 | 0.0056375 | 0.0058804 | 0.0061359 | 0.0064044 | 0.0066869 | 0.0069841 | 0.0072966 | 0.0076255 | 0.0079714 | 0.0083354 | 0.0087185 | 0.0091216 | 0.0095458 | 0.0099923 | 0.010462 | 0.010957 | 0.011478 | 0.012026 | 0.012603 | 0.013211 | 0.013851 | 0.014525 | 0.015235 | 0.015983 | 0.01677 | 0.0176 | 0.018473 | 0.019394 | 0.020364 | 0.021385 | 0.022462 | 0.023596 | 0.024792 | 0.026052 | 0.027379 | 0.028779 | 0.030254 | 0.031809 | 0.033448 | 0.035176 | 0.036998 | 0.038918 | 0.040943 | 0.043078 | 0.04533 | 0.047704 | 0.050207 | 0.052848 | 0.055632 | 0.058569 | 0.061666 | 0.064932 | 0.068378 | 0.072012 | 0.075846 | 0.079889 | 0.084155 | 0.088655 | 0.093402 | 0.09841 | 0.10369 | 0.10927 | 0.11515 | 0.12135 | 0.1279 | 0.1348 | 0.14209 | 0.14978 | 0.15789 | 0.16645 | 0.17549 | 0.18502 | 0.19507 | 0.20568 | 0.21688 | 0.2287 | 0.24117 | 0.25432 | 0.26821 | 0.28286 | 0.29832 | 0.31463 | 0.33185 | 0.35002 | 0.36919 | 0.38942 | 0.41077 | 0.4333 | 0.45707 | 0.48216 | 0.50863 | 0.53657 | 0.56604 | 0.59715 | 0.62998 | 0.66462 | 0.70117 | 0.73973 | 0.78043
18 | Line | C21H | C22H | 0 | 0.25 | 10 | 0 | -90 | 293 | 293 | 293 | 293 | 101325 | 1 | Steel | 0.25 | 0 | N | 0 | 0 | 293 | 0 | 0.00635 | 0.254 | 0 | -1.5708 | 0.99572 | 1.6595e-05 | 0.52402 | 1.8126e-05 | 6.4981e-08 | 1.2047 | 1.5046e-05 | 221.1617 | 1004.1126 | 0.025658 | 0.70934 | 3.1669e-05 | 0.00635 | 0 | 3.1669e-05 | 0 | 16.2357 | 0.0050671 | 0 | 293 | 293 | 0 | 0 | 0 | 0 | 0 | 0 | 0 | 0 | 0 | 0 | 0 | 0 | 0 | 0 | 0 | 0 | 0 | 0 | 0 | 0 | 0 | 0 | 0 | 0 | 0 | 0 | 0 | 0 | 0 | 0 | 0 | 0 | 0 | 0 | 0 | 0 | 0 | 0 | 0 | 0 | 0 | 0 | 0 | 0 | 0 | 0 | 0 | 0 | 0 | 0 | 0 | 0 | 0 | 0 | 0 | 0 | 0 | 0 | 0 | 0 | 0 | 0 | 0 | 0 | 0 | 0 | 0 | 0 | 0 | 0 | 0 | 0 | 0 | 0 | 0 | 0 | 0 | 0 | 0 | 0 | 0 | 0 | 0 | 0 | 0 | 0 | 0 | 0 | 0 | 0 | 0 | 0 | 0 | 0 | 0 | 0 | 0 | 0 | 0 | 0 | 0 | 0 | 0 | 0 | 0 | 0 | 0 | 0 | 0 | 0 | 0 | 0 | 0 | 0 | 0 | 0 | 0 | 0 | 0 | 0 | 0 | 0 | 0 | 0 | 0 | 0 | 0 | 0 | 0 | 0 | 0 | 0 | 0 | 0 | 0 | 0 | 0 | 0 | 0 | 0 | 0 | 0 | 0 | 0 | 0 | 0 | 0 | 0 | 0 | 0 | 0 | 0 | 0 | 0 | 0 | 0 | 0 | 0 | 0 | 0 | 0 | 0 | 0 | 0 | 0 | 0 | 0 | 0 | 0 | 0 | 0 | 0 | 0 | 0 | 0 | 0 | 0 | 0 | 0 | 0 | 0 | 0 | 0 | 0 | 0 | 0 | 0 | 0 | 0 | 0 | 0 | 0 | 0 | 0 | 0 | 0 | 0 | 0 | 0
19 | Bend | C22H | C23H | 0 | 0.25 | 4 | 30 | -75 | 293 | 293 | 293 | 293 | 101325 | 1 | Steel | 0.25 | 0 | N | 0 | 0 | 293 | 0 | 0.00635 | 0.1016 | 0.5236 | -1.309 | 0.99572 | 1.6595e-05 | 0.52402 | 1.8126e-05 | 6.4981e-08 | 1.2047 | 1.5046e-05 | 221.1617 | 1004.1126 | 0.025658 | 0.70934 | 3.1669e-05 | 0.00635 | 0 | 3.1669e-05 | 0 | 18.3106 | 0.0020268 | 0 | 293 | 293 | 9.2594e-05 | 9.4511e-05 | 9.6472e-05 | 9.8476e-05 | 0.00010053 | 0.00010262 | 0.00010477 | 0.00010696 | 0.00010921 | 0.0001115 | 0.00011385 | 0.00011626 | 0.00011872 | 0.00012124 | 0.00012382 | 0.00012647 | 0.00012917 | 0.00013195 | 0.00013479 | 0.0001377 | 0.00014069 | 0.00014375 | 0.00014688 | 0.0001501 | 0.0001534 | 0.00015678 | 0.00016025 | 0.00016382 | 0.00016748 | 0.00017123 | 0.00017509 | 0.00017905 | 0.00018313 | 0.00018731 | 0.00019161 | 0.00019604 | 0.00020059 | 0.00020527 | 0.00021009 | 0.00021506 | 0.00022017 | 0.00022543 | 0.00023086 | 0.00023645 | 0.00024222 | 0.00024817 | 0.00025431 | 0.00026065 | 0.0002672 | 0.00027396 | 0.00028095 | 0.00028818 | 0.00029565 | 0.00030339 | 0.0003114 | 0.00031969 | 0.00032828 | 0.00033719 | 0.00034642 | 0.000356 | 0.00036594 | 0.00037626 | 0.00038698 | 0.00039812 | 0.0004097 | 0.00042175 | 0.00043429 | 0.00044733 | 0.00046092 | 0.00047508 | 0.00048984 | 0.00050522 | 0.00052128 | 0.00053803 | 0.00055552 | 0.00057379 | 0.00059287 | 0.00061282 | 0.00063368 | 0.0006555 | 0.00067834 | 0.00070223 | 0.00072726 | 0.00075347 | 0.00078093 | 0.00080971 | 0.00083988 | 0.00087152 | 0.00090471 | 0.00093953 | 0.00097607 | 0.0010144 | 0.0010547 | 0.001097 | 0.0011414 | 0.001188 | 0.001237 | 0.0012885 | 0.0013427 | 0.0013996 | 0.0014594 | 0.0015223 | 0.0015884 | 0.0016579 | 0.0017311 | 0.001808 | 0.0018889 | 0.0019741 | 0.0020636 | 0.0021579 | 0.0022571 | 0.0023614 | 0.0024713 | 0.0025869 | 0.0027086 | 0.0028367 | 0.0029716 | 0.0031136 | 0.003263 | 0.0034205 | 0.0035862 | 0.0037608 | 0.0039446 | 0.0041382 | 0.0043421 | 0.0045569 | 0.0047832 | 0.0050216 | 0.0052728 | 0.0055374 | 0.0058163 | 0.0061101 | 0.0064198 | 0.0067461 | 0.0070901 | 0.0074526 | 0.0078347 | 0.0082376 | 0.0086622 | 0.0091099 | 0.0095819 | 0.01008 | 0.010604 | 0.011157 | 0.011741 | 0.012356 | 0.013005 | 0.013689 | 0.014411 | 0.015172 | 0.015975 | 0.016822 | 0.017715 | 0.018657 | 0.019651 | 0.020699 | 0.021805 | 0.022972 | 0.024203 | 0.025502 | 0.026872 | 0.028318 | 0.029844 | 0.031453 | 0.033152 | 0.034944 | 0.036835 | 0.03883 | 0.040936 | 0.043158 | 0.045502 | 0.047977 | 0.050588 | 0.053344 | 0.056252 | 0.059321 | 0.06256 | 0.065979 | 0.069587 | 0.073394 | 0.077413 | 0.081654 | 0.086131 | 0.090856 | 0.095842 | 0.10111 | 0.10666 | 0.11252 | 0.11871 | 0.12524 | 0.13214 | 0.13942 | 0.1471 | 0.1552 | 0.16376 | 0.17279 | 0.18232 | 0.19239 | 0.20301
20 | Line | C23H | C24H | 0 | 0.25 | 10 | 0 | -75 | 293 | 293 | 293 | 293 | 101325 | 1 | Steel | 0.25 | 0 | N | 0 | 0 | 293 | 0 | 0.00635 | 0.254 | 0 | -1.309 | 0.99572 | 1.6595e-05 | 0.52402 | 1.8126e-05 | 6.4981e-08 | 1.2047 | 1.5046e-05 | 221.1617 | 1004.1126 | 0.025658 | 0.70934 | 3.1669e-05 | 0.00635 | 0 | 3.1669e-05 | 0 | 16.2357 | 0.0050671 | 0 | 293 | 293 | 0.00023148 | 0.00023627 | 0.00024117 | 0.00024619 | 0.00025131 | 0.00025655 | 0.00026191 | 0.0002674 | 0.00027301 | 0.00027875 | 0.00028463 | 0.00029064 | 0.0002968 | 0.0003031 | 0.00030955 | 0.00031616 | 0.00032293 | 0.00032986 | 0.00033697 | 0.00034425 | 0.00035171 | 0.00035936 | 0.0003672 | 0.00037524 | 0.00038348 | 0.00039194 | 0.00040062 | 0.00040953 | 0.00041868 | 0.00042807 | 0.00043771 | 0.00044762 | 0.0004578 | 0.00046826 | 0.00047902 | 0.00049008 | 0.00050146 | 0.00051317 | 0.00052522 | 0.00053762 | 0.0005504 | 0.00056356 | 0.00057712 | 0.00059111 | 0.00060553 | 0.0006204 | 0.00063575 | 0.0006516 | 0.00066797 | 0.00068488 | 0.00070235 | 0.00072042 | 0.00073911 | 0.00075844 | 0.00077846 | 0.00079919 | 0.00082067 | 0.00084293 | 0.00086601 | 0.00088996 | 0.00091481 | 0.00094061 | 0.00096741 | 0.00099526 | 0.0010242 | 0.0010543 | 0.0010857 | 0.0011183 | 0.0011522 | 0.0011876 | 0.0012245 | 0.001263 | 0.0013031 | 0.001345 | 0.0013887 | 0.0014344 | 0.0014821 | 0.001532 | 0.0015841 | 0.0016387 | 0.0016957 | 0.0017555 | 0.001818 | 0.0018835 | 0.0019522 | 0.0020241 | 0.0020996 | 0.0021786 | 0.0022616 | 0.0023486 | 0.00244 | 0.0025358 | 0.0026365 | 0.0027422 | 0.0028532 | 0.0029698 | 0.0030923 | 0.003221 | 0.0033563 | 0.0034985 | 0.003648 | 0.0038052 | 0.0039705 | 0.0041443 | 0.0043271 | 0.0045194 | 0.0047217 | 0.0049345 | 0.0051584 | 0.005394 | 0.0056419 | 0.0059027 | 0.0061773 | 0.0064663 | 0.0067704 | 0.0070906 | 0.0074277 | 0.0077825 | 0.0081561 | 0.0085495 | 0.0089638 | 0.0094 | 0.0098594 | 0.010343 | 0.010853 | 0.01139 | 0.011955 | 0.012551 | 0.013179 | 0.01384 | 0.014537 | 0.015271 | 0.016045 | 0.01686 | 0.01772 | 0.018626 | 0.01958 | 0.020587 | 0.021648 | 0.022767 | 0.023946 | 0.025189 | 0.0265 | 0.027882 | 0.02934 | 0.030877 | 0.032498 | 0.034207 | 0.03601 | 0.037911 | 0.039916 | 0.042031 | 0.044262 | 0.046615 | 0.049097 | 0.051716 | 0.054478 | 0.057392 | 0.060466 | 0.06371 | 0.067131 | 0.070741 | 0.07455 | 0.078568 | 0.082808 | 0.087282 | 0.092002 | 0.096983 | 0.10224 | 0.10778 | 0.11364 | 0.11981 | 0.12633 | 0.1332 | 0.14046 | 0.14812 | 0.1562 | 0.16472 | 0.17372 | 0.18322 | 0.19324 | 0.20382 | 0.21498 | 0.22676 | 0.23919 | 0.25231 | 0.26615 | 0.28077 | 0.29619 | 0.31246 | 0.32963 | 0.34776 | 0.36689 | 0.38707 | 0.40838 | 0.43086 | 0.45459 | 0.47963 | 0.50605
21 | Bend | C24H | C25H | 0 | 0.25 | 4 | 90 | 0 | 293 | 293 | 293 | 293 | 101325 | 1 | Steel | 0.25 | 0 | N | 0 | 0 | 293 | 0 | 0.00635 | 0.1016 | 1.5708 | 0 | 0.99572 | 1.6595e-05 | 0.52402 | 1.8126e-05 | 6.4981e-08 | 1.2047 | 1.5046e-05 | 221.1617 | 1004.1126 | 0.025658 | 0.70934 | 3.1669e-05 | 0.00635 | 0 | 3.1669e-05 | 0 | 18.3106 | 0.0020268 | 0 | 293 | 293 | 0.00035775 | 0.00036515 | 0.00037273 | 0.00038047 | 0.00038839 | 0.00039649 | 0.00040478 | 0.00041325 | 0.00042192 | 0.0004308 | 0.00043988 | 0.00044917 | 0.00045869 | 0.00046843 | 0.0004784 | 0.00048861 | 0.00049907 | 0.00050979 | 0.00052077 | 0.00053202 | 0.00054355 | 0.00055537 | 0.00056749 | 0.00057991 | 0.00059266 | 0.00060573 | 0.00061915 | 0.00063292 | 0.00064705 | 0.00066156 | 0.00067647 | 0.00069178 | 0.00070751 | 0.00072368 | 0.0007403 | 0.0007574 | 0.00077498 | 0.00079307 | 0.0008117 | 0.00083087 | 0.00085061 | 0.00087095 | 0.00089192 | 0.00091352 | 0.00093581 | 0.0009588 | 0.00098252 | 0.001007 | 0.0010323 | 0.0010584 | 0.0010854 | 0.0011134 | 0.0011422 | 0.0011721 | 0.0012031 | 0.0012351 | 0.0012683 | 0.0013027 | 0.0013384 | 0.0013754 | 0.0014138 | 0.0014537 | 0.0014951 | 0.0015381 | 0.0015829 | 0.0016294 | 0.0016778 | 0.0017282 | 0.0017807 | 0.0018354 | 0.0018924 | 0.0019519 | 0.0020139 | 0.0020786 | 0.0021462 | 0.0022167 | 0.0022905 | 0.0023675 | 0.0024481 | 0.0025324 | 0.0026206 | 0.0027129 | 0.0028096 | 0.0029108 | 0.0030169 | 0.0031281 | 0.0032446 | 0.0033669 | 0.0034951 | 0.0036296 | 0.0037707 | 0.0039188 | 0.0040744 | 0.0042377 | 0.0044092 | 0.0045894 | 0.0047787 | 0.0049777 | 0.0051868 | 0.0054065 | 0.0056375 | 0.0058804 | 0.0061359 | 0.0064044 | 0.0066869 | 0.0069841 | 0.0072966 | 0.0076255 | 0.0079714 | 0.0083354 | 0.0087185 | 0.0091216 | 0.0095458 | 0.0099923 | 0.010462 | 0.010957 | 0.011478 | 0.012026 | 0.012603 | 0.013211 | 0.013851 | 0.014525 | 0.015235 | 0.015983 | 0.01677 | 0.0176 | 0.018473 | 0.019394 | 0.020364 | 0.021385 | 0.022462 | 0.023596 | 0.024792 | 0.026052 | 0.027379 | 0.028779 | 0.030254 | 0.031809 | 0.033448 | 0.035176 | 0.036998 | 0.038918 | 0.040943 | 0.043078 | 0.04533 | 0.047704 | 0.050207 | 0.052848 | 0.055632 | 0.058569 | 0.061666 | 0.064932 | 0.068378 | 0.072012 | 0.075846 | 0.079889 | 0.084155 | 0.088655 | 0.093402 | 0.09841 | 0.10369 | 0.10927 | 0.11515 | 0.12135 | 0.1279 | 0.1348 | 0.14209 | 0.14978 | 0.15789 | 0.16645 | 0.17549 | 0.18502 | 0.19507 | 0.20568 | 0.21688 | 0.2287 | 0.24117 | 0.25432 | 0.26821 | 0.28286 | 0.29832 | 0.31463 | 0.33185 | 0.35002 | 0.36919 | 0.38942 | 0.41077 | 0.4333 | 0.45707 | 0.48216 | 0.50863 | 0.53657 | 0.56604 | 0.59715 | 0.62998 | 0.66462 | 0.70117 | 0.73973 | 0.78043
22 | Line | C25H | C26H | 0 | 0.25 | 10 | 0 | 0 | 293 | 293 | 293 | 293 | 101325 | 1 | Steel | 0.25 | 0 | N | 0 | 0 | 293 | 0 | 0.00635 | 0.254 | 0 | 0 | 0.99572 | 1.6595e-05 | 0.52402 | 1.8126e-05 | 6.4981e-08 | 1.2047 | 1.5046e-05 | 221.1617 | 1004.1126 | 0.025658 | 0.70934 | 3.1669e-05 | 0.00635 | 0 | 3.1669e-05 | 0 | 16.2357 | 0.0050671 | 0 | 293 | 293 | 0.00089433 | 0.00091284 | 0.00093178 | 0.00095114 | 0.00097093 | 0.00099118 | 0.0010119 | 0.0010331 | 0.0010548 | 0.0010769 | 0.0010996 | 0.0011229 | 0.0011467 | 0.001171 | 0.0011959 | 0.0012215 | 0.0012476 | 0.0012744 | 0.0013019 | 0.00133 | 0.0013588 | 0.0013883 | 0.0014186 | 0.0014497 | 0.0014816 | 0.0015142 | 0.0015478 | 0.0015822 | 0.0016175 | 0.0016538 | 0.0016911 | 0.0017293 | 0.0017687 | 0.0018091 | 0.0018506 | 0.0018934 | 0.0019373 | 0.0019825 | 0.0020291 | 0.002077 | 0.0021264 | 0.0021772 | 0.0022296 | 0.0022836 | 0.0023393 | 0.0023968 | 0.0024561 | 0.0025173 | 0.0025805 | 0.0026459 | 0.0027134 | 0.0027832 | 0.0028554 | 0.0029301 | 0.0030074 | 0.0030875 | 0.0031704 | 0.0032564 | 0.0033456 | 0.0034381 | 0.0035341 | 0.0036337 | 0.0037373 | 0.0038448 | 0.0039567 | 0.004073 | 0.004194 | 0.00432 | 0.0044513 | 0.004588 | 0.0047304 | 0.004879 | 0.005034 | 0.0051958 | 0.0053647 | 0.005541 | 0.0057253 | 0.0059179 | 0.0061194 | 0.00633 | 0.0065505 | 0.0067812 | 0.0070228 | 0.0072759 | 0.007541 | 0.0078189 | 0.0081102 | 0.0084156 | 0.008736 | 0.0090721 | 0.0094249 | 0.0097951 | 0.010184 | 0.010592 | 0.011021 | 0.011471 | 0.011944 | 0.012441 | 0.012964 | 0.013513 | 0.01409 | 0.014697 | 0.015335 | 0.016007 | 0.016712 | 0.017455 | 0.018236 | 0.019058 | 0.019922 | 0.020832 | 0.021789 | 0.022796 | 0.023856 | 0.024971 | 0.026145 | 0.027381 | 0.028683 | 0.030052 | 0.031495 | 0.033013 | 0.034612 | 0.036296 | 0.038069 | 0.039936 | 0.041903 | 0.043975 | 0.046157 | 0.048456 | 0.050878 | 0.05343 | 0.056118 | 0.058951 | 0.061936 | 0.065082 | 0.068397 | 0.071892 | 0.075574 | 0.079456 | 0.083548 | 0.087862 | 0.092409 | 0.097203 | 0.10226 | 0.10759 | 0.11321 | 0.11913 | 0.12538 | 0.13197 | 0.13891 | 0.14624 | 0.15396 | 0.16211 | 0.17071 | 0.17977 | 0.18933 | 0.19942 | 0.21005 | 0.22127 | 0.23311 | 0.24559 | 0.25876 | 0.27265 | 0.2873 | 0.30276 | 0.31907 | 0.33628 | 0.35443 | 0.37357 | 0.39377 | 0.41509 | 0.43757 | 0.46129 | 0.48632 | 0.51272 | 0.54057 | 0.56996 | 0.60097 | 0.63368 | 0.66819 | 0.7046 | 0.74301 | 0.78354 | 0.82629 | 0.8714 | 0.91899 | 0.96919 | 1.0222 | 1.078 | 1.137 | 1.1992 | 1.2648 | 1.334 | 1.407 | 1.4839 | 1.5652 | 1.6508 | 1.7412 | 1.8365 | 1.9371
23 | Bend | C26H | C27H | 0 | 0.25 | 4 | 90 | 0 | 293 | 293 | 293 | 293 | 101325 | 1 | Steel | 0.25 | 0 | N | 0 | 0 | 293 | 0 | 0.00635 | 0.1016 | 1.5708 | 0 | 0.99572 | 1.6595e-05 | 0.52402 | 1.8126e-05 | 6.4981e-08 | 1.2047 | 1.5046e-05 | 221.1617 | 1004.1126 | 0.025658 | 0.70934 | 3.1669e-05 | 0.00635 | 0 | 3.1669e-05 | 0 | 18.3106 | 0.0020268 | 0 | 293 | 293 | 0.00035775 | 0.00036515 | 0.00037273 | 0.00038047 | 0.00038839 | 0.00039649 | 0.00040478 | 0.00041325 | 0.00042192 | 0.0004308 | 0.00043988 | 0.00044917 | 0.00045869 | 0.00046843 | 0.0004784 | 0.00048861 | 0.00049907 | 0.00050979 | 0.00052077 | 0.00053202 | 0.00054355 | 0.00055537 | 0.00056749 | 0.00057991 | 0.00059266 | 0.00060573 | 0.00061915 | 0.00063292 | 0.00064705 | 0.00066156 | 0.00067647 | 0.00069178 | 0.00070751 | 0.00072368 | 0.0007403 | 0.0007574 | 0.00077498 | 0.00079307 | 0.0008117 | 0.00083087 | 0.00085061 | 0.00087095 | 0.00089192 | 0.00091352 | 0.00093581 | 0.0009588 | 0.00098252 | 0.001007 | 0.0010323 | 0.0010584 | 0.0010854 | 0.0011134 | 0.0011422 | 0.0011721 | 0.0012031 | 0.0012351 | 0.0012683 | 0.0013027 | 0.0013384 | 0.0013754 | 0.0014138 | 0.0014537 | 0.0014951 | 0.0015381 | 0.0015829 | 0.0016294 | 0.0016778 | 0.0017282 | 0.0017807 | 0.0018354 | 0.0018924 | 0.0019519 | 0.0020139 | 0.0020786 | 0.0021462 | 0.0022167 | 0.0022905 | 0.0023675 | 0.0024481 | 0.0025324 | 0.0026206 | 0.0027129 | 0.0028096 | 0.0029108 | 0.0030169 | 0.0031281 | 0.0032446 | 0.0033669 | 0.0034951 | 0.0036296 | 0.0037707 | 0.0039188 | 0.0040744 | 0.0042377 | 0.0044092 | 0.0045894 | 0.0047787 | 0.0049777 | 0.0051868 | 0.0054065 | 0.0056375 | 0.0058804 | 0.0061359 | 0.0064044 | 0.0066869 | 0.0069841 | 0.0072966 | 0.0076255 | 0.0079714 | 0.0083354 | 0.0087185 | 0.0091216 | 0.0095458 | 0.0099923 | 0.010462 | 0.010957 | 0.011478 | 0.012026 | 0.012603 | 0.013211 | 0.013851 | 0.014525 | 0.015235 | 0.015983 | 0.01677 | 0.0176 | 0.018473 | 0.019394 | 0.020364 | 0.021385 | 0.022462 | 0.023596 | 0.024792 | 0.026052 | 0.027379 | 0.028779 | 0.030254 | 0.031809 | 0.033448 | 0.035176 | 0.036998 | 0.038918 | 0.040943 | 0.043078 | 0.04533 | 0.047704 | 0.050207 | 0.052848 | 0.055632 | 0.058569 | 0.061666 | 0.064932 | 0.068378 | 0.072012 | 0.075846 | 0.079889 | 0.084155 | 0.088655 | 0.093402 | 0.09841 | 0.10369 | 0.10927 | 0.11515 | 0.12135 | 0.1279 | 0.1348 | 0.14209 | 0.14978 | 0.15789 | 0.16645 | 0.17549 | 0.18502 | 0.19507 | 0.20568 | 0.21688 | 0.2287 | 0.24117 | 0.25432 | 0.26821 | 0.28286 | 0.29832 | 0.31463 | 0.33185 | 0.35002 | 0.36919 | 0.38942 | 0.41077 | 0.4333 | 0.45707 | 0.48216 | 0.50863 | 0.53657 | 0.56604 | 0.59715 | 0.62998 | 0.66462 | 0.70117 | 0.73973 | 0.78043
24 | Line | C27H | C28H | 0 | 0.25 | 2 | 0 | -75 | 293 | 293 | 293 | 293 | 101325 | 1 | Steel | 0.25 | 0 | N | 0 | 0 | 293 | 0 | 0.00635 | 0.0508 | 0 | -1.309 | 0.99572 | 1.6595e-05 | 0.52402 | 1.8126e-05 | 6.4981e-08 | 1.2047 | 1.5046e-05 | 221.1617 | 1004.1126 | 0.025658 | 0.70934 | 3.1669e-05 | 0.00635 | 0 | 3.1669e-05 | 0 | 21.36 | 0.0010134 | 0 | 293 | 293 | 4.6297e-05 | 4.7256e-05 | 4.8236e-05 | 4.9238e-05 | 5.0263e-05 | 5.1312e-05 | 5.2384e-05 | 5.3481e-05 | 5.4603e-05 | 5.5752e-05 | 5.6927e-05 | 5.813e-05 | 5.9361e-05 | 6.0622e-05 | 6.1912e-05 | 6.3234e-05 | 6.4588e-05 | 6.5975e-05 | 6.7396e-05 | 6.8852e-05 | 7.0344e-05 | 7.1873e-05 | 7.3442e-05 | 7.505e-05 | 7.6699e-05 | 7.8391e-05 | 8.0128e-05 | 8.191e-05 | 8.3739e-05 | 8.5617e-05 | 8.7546e-05 | 8.9528e-05 | 9.1564e-05 | 9.3656e-05 | 9.5808e-05 | 9.802e-05 | 0.0001003 | 0.00010264 | 0.00010505 | 0.00010753 | 0.00011008 | 0.00011272 | 0.00011543 | 0.00011823 | 0.00012111 | 0.00012409 | 0.00012716 | 0.00013033 | 0.0001336 | 0.00013698 | 0.00014048 | 0.00014409 | 0.00014783 | 0.0001517 | 0.0001557 | 0.00015985 | 0.00016414 | 0.0001686 | 0.00017321 | 0.000178 | 0.00018297 | 0.00018813 | 0.00019349 | 0.00019907 | 0.00020486 | 0.00021088 | 0.00021715 | 0.00022367 | 0.00023047 | 0.00023755 | 0.00024492 | 0.00025262 | 0.00026064 | 0.00026902 | 0.00027777 | 0.0002869 | 0.00029644 | 0.00030642 | 0.00031685 | 0.00032776 | 0.00033918 | 0.00035113 | 0.00036364 | 0.00037675 | 0.00039048 | 0.00040487 | 0.00041996 | 0.00043578 | 0.00045237 | 0.00046978 | 0.00048805 | 0.00050723 | 0.00052736 | 0.0005485 | 0.00057071 | 0.00059404 | 0.00061854 | 0.0006443 | 0.00067136 | 0.00069981 | 0.00072972 | 0.00076117 | 0.00079423 | 0.000829 | 0.00086558 | 0.00090405 | 0.00094451 | 0.00098709 | 0.0010319 | 0.001079 | 0.0011286 | 0.0011808 | 0.0012357 | 0.0012935 | 0.0013544 | 0.0014185 | 0.0014859 | 0.0015569 | 0.0016317 | 0.0017104 | 0.0017933 | 0.0018805 | 0.0019725 | 0.0020693 | 0.0021713 | 0.0022787 | 0.0023919 | 0.0025111 | 0.0026367 | 0.002769 | 0.0029085 | 0.0030554 | 0.0032103 | 0.0033735 | 0.0035455 | 0.0037268 | 0.0039179 | 0.0041194 | 0.0043318 | 0.0045557 | 0.0047917 | 0.0050406 | 0.005303 | 0.0055798 | 0.0058715 | 0.0061793 | 0.0065038 | 0.006846 | 0.007207 | 0.0075877 | 0.0079892 | 0.0084128 | 0.0088596 | 0.0093308 | 0.009828 | 0.010352 | 0.010906 | 0.011489 | 0.012105 | 0.012755 | 0.013441 | 0.014164 | 0.014927 | 0.015732 | 0.016582 | 0.017479 | 0.018425 | 0.019423 | 0.020477 | 0.021588 | 0.022762 | 0.024 | 0.025307 | 0.026686 | 0.028141 | 0.029677 | 0.031298 | 0.033009 | 0.034815 | 0.036721 | 0.038732 | 0.040855 | 0.043096 | 0.045461 | 0.047958 | 0.050593 | 0.053374 | 0.05631 | 0.059408 | 0.062679 | 0.066132 | 0.069776 | 0.073623 | 0.077683 | 0.081969 | 0.086493 | 0.091269 | 0.09631 | 0.10163
25 | Bend | C28H | C29H | 0 | 0.25 | 4 | 90 | 0 | 293 | 293 | 293 | 293 | 101325 | 1 | Steel | 0.25 | 0 | N | 0 | 0 | 293 | 0 | 0.00635 | 0.1016 | 1.5708 | 0 | 0.99572 | 1.6595e-05 | 0.52402 | 1.8126e-05 | 6.4981e-08 | 1.2047 | 1.5046e-05 | 221.1617 | 1004.1126 | 0.025658 | 0.70934 | 3.1669e-05 | 0.00635 | 0 | 3.1669e-05 | 0 | 18.3106 | 0.0020268 | 0 | 293 | 293 | 0.00035775 | 0.00036515 | 0.00037273 | 0.00038047 | 0.00038839 | 0.00039649 | 0.00040478 | 0.00041325 | 0.00042192 | 0.0004308 | 0.00043988 | 0.00044917 | 0.00045869 | 0.00046843 | 0.0004784 | 0.00048861 | 0.00049907 | 0.00050979 | 0.00052077 | 0.00053202 | 0.00054355 | 0.00055537 | 0.00056749 | 0.00057991 | 0.00059266 | 0.00060573 | 0.00061915 | 0.00063292 | 0.00064705 | 0.00066156 | 0.00067647 | 0.00069178 | 0.00070751 | 0.00072368 | 0.0007403 | 0.0007574 | 0.00077498 | 0.00079307 | 0.0008117 | 0.00083087 | 0.00085061 | 0.00087095 | 0.00089192 | 0.00091352 | 0.00093581 | 0.0009588 | 0.00098252 | 0.001007 | 0.0010323 | 0.0010584 | 0.0010854 | 0.0011134 | 0.0011422 | 0.0011721 | 0.0012031 | 0.0012351 | 0.0012683 | 0.0013027 | 0.0013384 | 0.0013754 | 0.0014138 | 0.0014537 | 0.0014951 | 0.0015381 | 0.0015829 | 0.0016294 | 0.0016778 | 0.0017282 | 0.0017807 | 0.0018354 | 0.0018924 | 0.0019519 | 0.0020139 | 0.0020786 | 0.0021462 | 0.0022167 | 0.0022905 | 0.0023675 | 0.0024481 | 0.0025324 | 0.0026206 | 0.0027129 | 0.0028096 | 0.0029108 | 0.0030169 | 0.0031281 | 0.0032446 | 0.0033669 | 0.0034951 | 0.0036296 | 0.0037707 | 0.0039188 | 0.0040744 | 0.0042377 | 0.0044092 | 0.0045894 | 0.0047787 | 0.0049777 | 0.0051868 | 0.0054065 | 0.0056375 | 0.0058804 | 0.0061359 | 0.0064044 | 0.0066869 | 0.0069841 | 0.0072966 | 0.0076255 | 0.0079714 | 0.0083354 | 0.0087185 | 0.0091216 | 0.0095458 | 0.0099923 | 0.010462 | 0.010957 | 0.011478 | 0.012026 | 0.012603 | 0.013211 | 0.013851 | 0.014525 | 0.015235 | 0.015983 | 0.01677 | 0.0176 | 0.018473 | 0.019394 | 0.020364 | 0.021385 | 0.022462 | 0.023596 | 0.024792 | 0.026052 | 0.027379 | 0.028779 | 0.030254 | 0.031809 | 0.033448 | 0.035176 | 0.036998 | 0.038918 | 0.040943 | 0.043078 | 0.04533 | 0.047704 | 0.050207 | 0.052848 | 0.055632 | 0.058569 | 0.061666 | 0.064932 | 0.068378 | 0.072012 | 0.075846 | 0.079889 | 0.084155 | 0.088655 | 0.093402 | 0.09841 | 0.10369 | 0.10927 | 0.11515 | 0.12135 | 0.1279 | 0.1348 | 0.14209 | 0.14978 | 0.15789 | 0.16645 | 0.17549 | 0.18502 | 0.19507 | 0.20568 | 0.21688 | 0.2287 | 0.24117 | 0.25432 | 0.26821 | 0.28286 | 0.29832 | 0.31463 | 0.33185 | 0.35002 | 0.36919 | 0.38942 | 0.41077 | 0.4333 | 0.45707 | 0.48216 | 0.50863 | 0.53657 | 0.56604 | 0.59715 | 0.62998 | 0.66462 | 0.70117 | 0.73973 | 0.78043
26 | PASS3 Line | C29H | C30H | 0 | 0.25 | 2 | 0 | 0 | 293 | 293 | 293 | 293 | 101325 | 1 | Steel | 0.25 | 0 | N | 0 | 0 | 293 | 0 | 0.00635 | 0.0508 | 0 | 0 | 0.99572 | 1.6595e-05 | 0.52402 | 1.8126e-05 | 6.4981e-08 | 1.2047 | 1.5046e-05 | 221.1617 | 1004.1126 | 0.025658 | 0.70934 | 3.1669e-05 | 0.00635 | 0 | 3.1669e-05 | 0 | 21.36 | 0.0010134 | 0 | 293 | 293 | 0.00017888 | 0.00018258 | 0.00018637 | 0.00019024 | 0.0001942 | 0.00019825 | 0.00020239 | 0.00020663 | 0.00021097 | 0.0002154 | 0.00021994 | 0.00022459 | 0.00022935 | 0.00023422 | 0.00023921 | 0.00024431 | 0.00024954 | 0.0002549 | 0.00026039 | 0.00026602 | 0.00027178 | 0.00027769 | 0.00028375 | 0.00028996 | 0.00029634 | 0.00030287 | 0.00030958 | 0.00031647 | 0.00032353 | 0.00033079 | 0.00033824 | 0.0003459 | 0.00035376 | 0.00036185 | 0.00037016 | 0.00037871 | 0.0003875 | 0.00039655 | 0.00040586 | 0.00041545 | 0.00042532 | 0.00043549 | 0.00044597 | 0.00045678 | 0.00046792 | 0.00047942 | 0.00049128 | 0.00050352 | 0.00051617 | 0.00052924 | 0.00054274 | 0.0005567 | 0.00057115 | 0.00058609 | 0.00060156 | 0.00061758 | 0.00063417 | 0.00065138 | 0.00066921 | 0.00068772 | 0.00070692 | 0.00072686 | 0.00074757 | 0.00076909 | 0.00079146 | 0.00081474 | 0.00083895 | 0.00086416 | 0.00089041 | 0.00091775 | 0.00094626 | 0.00097599 | 0.001007 | 0.0010394 | 0.0010731 | 0.0011084 | 0.0011453 | 0.0011838 | 0.0012241 | 0.0012663 | 0.0013104 | 0.0013566 | 0.0014049 | 0.0014555 | 0.0015086 | 0.0015642 | 0.0016225 | 0.0016836 | 0.0017477 | 0.0018149 | 0.0018855 | 0.0019596 | 0.0020374 | 0.0021191 | 0.0022048 | 0.0022949 | 0.0023896 | 0.0024891 | 0.0025937 | 0.0027036 | 0.0028191 | 0.0029406 | 0.0030683 | 0.0032026 | 0.0033439 | 0.0034925 | 0.0036488 | 0.0038133 | 0.0039863 | 0.0041683 | 0.0043599 | 0.0045615 | 0.0047737 | 0.004997 | 0.0052321 | 0.0054795 | 0.00574 | 0.0060142 | 0.006303 | 0.006607 | 0.0069271 | 0.0072643 | 0.0076193 | 0.0079933 | 0.0083871 | 0.008802 | 0.0092391 | 0.0096995 | 0.010185 | 0.010696 | 0.011234 | 0.011802 | 0.0124 | 0.01303 | 0.013694 | 0.014394 | 0.015132 | 0.01591 | 0.01673 | 0.017595 | 0.018506 | 0.019467 | 0.02048 | 0.021549 | 0.022675 | 0.023863 | 0.025116 | 0.026437 | 0.027831 | 0.0293 | 0.03085 | 0.032485 | 0.03421 | 0.036029 | 0.037948 | 0.039972 | 0.042107 | 0.04436 | 0.046736 | 0.049243 | 0.051888 | 0.054679 | 0.057624 | 0.06073 | 0.064008 | 0.067467 | 0.071116 | 0.074967 | 0.079031 | 0.083319 | 0.087843 | 0.092618 | 0.097656 | 0.10297 | 0.10858 | 0.11451 | 0.12075 | 0.12735 | 0.13431 | 0.14165 | 0.1494 | 0.15758 | 0.16622 | 0.17533 | 0.18494 | 0.19509 | 0.2058 | 0.2171 | 0.22903 | 0.24162 | 0.25491 | 0.26894 | 0.28374 | 0.29936 | 0.31584 | 0.33324 | 0.35161 | 0.37099 | 0.39144
[48 empty] | 0.0045821 | 0.004677 | 0.004774 | 0.0048731 | 0.0049746 | 0.0050783 | 0.0051844 | 0.005293 | 0.0054041 | 0.0055177 | 0.005634 | 0.005753 | 0.0058749 | 0.0059996 | 0.0061273 | 0.0062581 | 0.0063921 | 0.0065293 | 0.0066699 | 0.006814 | 0.0069617 | 0.007113 | 0.0072682 | 0.0074273 | 0.0075905 | 0.007758 | 0.0079298 | 0.0081061 | 0.0082871 | 0.0084729 | 0.0086638 | 0.0088599 | 0.0090613 | 0.0092684 | 0.0094812 | 0.0097001 | 0.0099253 | 0.010157 | 0.010395 | 0.010641 | 0.010894 | 0.011154 | 0.011423 | 0.011699 | 0.011985 | 0.012279 | 0.012583 | 0.012896 | 0.01322 | 0.013555 | 0.0139 | 0.014258 | 0.014628 | 0.01501 | 0.015406 | 0.015816 | 0.016241 | 0.016682 | 0.017139 | 0.017612 | 0.018104 | 0.018614 | 0.019144 | 0.019695 | 0.020268 | 0.020864 | 0.021484 | 0.022129 | 0.022801 | 0.023501 | 0.024231 | 0.024991 | 0.025785 | 0.026613 | 0.027478 | 0.028381 | 0.029325 | 0.030311 | 0.031343 | 0.032421 | 0.03355 | 0.034731 | 0.035968 | 0.037264 | 0.038622 | 0.040044 | 0.041536 | 0.043099 | 0.04474 | 0.04646 | 0.048266 | 0.050162 | 0.052152 | 0.054241 | 0.056436 | 0.058741 | 0.061163 | 0.063707 | 0.066382 | 0.069193 | 0.072148 | 0.075255 | 0.078521 | 0.081957 | 0.085569 | 0.089369 | 0.093366 | 0.097571 | 0.102 | 0.10665 | 0.11155 | 0.1167 | 0.12212 | 0.12783 | 0.13384 | 0.14016 | 0.14682 | 0.15383 | 0.16121 | 0.16897 | 0.17715 | 0.18576 | 0.19483 | 0.20438 | 0.21444 | 0.22503 | 0.23619 | 0.24795 | 0.26033 | 0.27337 | 0.28711 | 0.30159 | 0.31685 | 0.33292 | 0.34986 | 0.36771 | 0.38652 | 0.40635 | 0.42724 | 0.44926 | 0.47247 | 0.49694 | 0.52273 | 0.54992 | 0.57858 | 0.60879 | 0.64065 | 0.67423 | 0.70963 | 0.74695 | 0.7863 | 0.82779 | 0.87153 | 0.91765 | 0.96628 | 1.0176 | 1.0716 | 1.1286 | 1.1887 | 1.2521 | 1.3189 | 1.3893 | 1.4635 | 1.5418 | 1.6244 | 1.7114 | 1.8031 | 1.8998 | 2.0017 | 2.1092 | 2.2224 | 2.3418 | 2.4676 | 2.6002 | 2.74 | 2.8872 | 3.0424 | 3.2059 | 3.3782 | 3.5596 | 3.7508 | 3.9521 | 4.1642 | 4.3875 | 4.6226 | 4.8701 | 5.1307 | 5.405 | 5.6936 | 5.9974 | 6.3169 | 6.653 | 7.0065 | 7.3782 | 7.769 | 8.1797 | 8.6113 | 9.0647 | 9.5409

## Inertia loss
NO | Name | From | To | Ignore | ID(Inch) | Length(Inch) | Bend(Deg) | θ (from horizon) (Deg) | Tg(K) | Tw(K) | T1(K) | T2(K) | Pg(Pa) | Q(SLPM) | Material | ID (Second) (Inch) | Half_Theta (Second) (Deg) | Sampling Probe | U0(m/s) | Theta Probe(Deg) | Ambient Air Temp (K) | Insulation RSI (m^2.C/W) | Inner Diameter(meter) | Length(meter) | Bend Angle(Rad) | Theta Angle(Rad) | Actual Flow rate(lpm) | Actual Flow rate(m3/s) | Flow velocity rate(m/s) | Dynamic Viscosity(kg/m/s) | Mean free path(meter) | Density(kg/m^3) | Kinematic Viscosity(m^2/s) | Reynolds | Specific heat(J/kg/K) | Thermal Conductivity(W/m/K) | Prandtl | Tube Area(m^2) | Inner Diameter (Second) (meter) | Half Theta (Second) (Rad) | Tube Area (Second) (m^2) | Probe Theta (Rad) | Total Wall Heat Resistance | Tube Surface Area(m^2) | Heat loss(W) | Calculated Outlet Temperature K) | Calculated Wall Temperature (K) | 1e-08 | 1.0355e-08 | 1.0723e-08 | 1.1103e-08 | 1.1498e-08 | 1.1906e-08 | 1.2328e-08 | 1.2766e-08 | 1.3219e-08 | 1.3689e-08 | 1.4175e-08 | 1.4678e-08 | 1.5199e-08 | 1.5739e-08 | 1.6298e-08 | 1.6876e-08 | 1.7475e-08 | 1.8096e-08 | 1.8738e-08 | 1.9403e-08 | 2.0092e-08 | 2.0806e-08 | 2.1544e-08 | 2.2309e-08 | 2.3101e-08 | 2.3921e-08 | 2.4771e-08 | 2.565e-08 | 2.6561e-08 | 2.7504e-08 | 2.848e-08 | 2.9492e-08 | 3.0539e-08 | 3.1623e-08 | 3.2745e-08 | 3.3908e-08 | 3.5112e-08 | 3.6359e-08 | 3.7649e-08 | 3.8986e-08 | 4.037e-08 | 4.1803e-08 | 4.3288e-08 | 4.4824e-08 | 4.6416e-08 | 4.8064e-08 | 4.977e-08 | 5.1537e-08 | 5.3367e-08 | 5.5262e-08 | 5.7224e-08 | 5.9255e-08 | 6.1359e-08 | 6.3538e-08 | 6.5793e-08 | 6.8129e-08 | 7.0548e-08 | 7.3053e-08 | 7.5646e-08 | 7.8332e-08 | 8.1113e-08 | 8.3993e-08 | 8.6975e-08 | 9.0063e-08 | 9.326e-08 | 9.6571e-08 | 1e-07 | 1.0355e-07 | 1.0723e-07 | 1.1103e-07 | 1.1498e-07 | 1.1906e-07 | 1.2328e-07 | 1.2766e-07 | 1.3219e-07 | 1.3689e-07 | 1.4175e-07 | 1.4678e-07 | 1.5199e-07 | 1.5739e-07 | 1.6298e-07 | 1.6876e-07 | 1.7475e-07 | 1.8096e-07 | 1.8738e-07 | 1.9403e-07 | 2.0092e-07 | 2.0806e-07 | 2.1544e-07 | 2.2309e-07 | 2.3101e-07 | 2.3921e-07 | 2.4771e-07 | 2.565e-07 | 2.6561e-07 | 2.7504e-07 | 2.848e-07 | 2.9492e-07 | 3.0539e-07 | 3.1623e-07 | 3.2745e-07 | 3.3908e-07 | 3.5112e-07 | 3.6359e-07 | 3.7649e-07 | 3.8986e-07 | 4.037e-07 | 4.1803e-07 | 4.3288e-07 | 4.4824e-07 | 4.6416e-07 | 4.8064e-07 | 4.977e-07 | 5.1537e-07 | 5.3367e-07 | 5.5262e-07 | 5.7224e-07 | 5.9255e-07 | 6.1359e-07 | 6.3538e-07 | 6.5793e-07 | 6.8129e-07 | 7.0548e-07 | 7.3053e-07 | 7.5646e-07 | 7.8332e-07 | 8.1113e-07 | 8.3993e-07 | 8.6975e-07 | 9.0063e-07 | 9.326e-07 | 9.6571e-07 | 1e-06 | 1.0355e-06 | 1.0723e-06 | 1.1103e-06 | 1.1498e-06 | 1.1906e-06 | 1.2328e-06 | 1.2766e-06 | 1.3219e-06 | 1.3689e-06 | 1.4175e-06 | 1.4678e-06 | 1.5199e-06 | 1.5739e-06 | 1.6298e-06 | 1.6876e-06 | 1.7475e-06 | 1.8096e-06 | 1.8738e-06 | 1.9403e-06 | 2.0092e-06 | 2.0806e-06 | 2.1544e-06 | 2.2309e-06 | 2.3101e-06 | 2.3921e-06 | 2.4771e-06 | 2.565e-06 | 2.6561e-06 | 2.7504e-06 | 2.848e-06 | 2.9492e-06 | 3.0539e-06 | 3.1623e-06 | 3.2745e-06 | 3.3908e-06 | 3.5112e-06 | 3.6359e-06 | 3.7649e-06 | 3.8986e-06 | 4.037e-06 | 4.1803e-06 | 4.3288e-06 | 4.4824e-06 | 4.6416e-06 | 4.8064e-06 | 4.977e-06 | 5.1537e-06 | 5.3367e-06 | 5.5262e-06 | 5.7224e-06 | 5.9255e-06 | 6.1359e-06 | 6.3538e-06 | 6.5793e-06 | 6.8129e-06 | 7.0548e-06 | 7.3053e-06 | 7.5646e-06 | 7.8332e-06 | 8.1113e-06 | 8.3993e-06 | 8.6975e-06 | 9.0063e-06 | 9.326e-06 | 9.6571e-06 | 1e-05
1 | Main Duct Entrance | - | - | 0 | 15 | 8 | 0 | 90 | 360 | 356.339 | 360 | 359.9826 | 101325 | 60000 | Steel | 15 | 0 | N | 0 | 0 | 293 | 0.73 | 0.381 | 0.2032 | 0 | 1.5708 | 73404.4722 | 1.2234 | 10.7308 | 2.117e-05 | 8.4125e-08 | 0.98052 | 2.1591e-05 | 189360.3607 | 1008.7417 | 0.030683 | 0.69599 | 0.11401 | 0.381 | 0 | 0.11401 | 0 | 1.295 | 0.24322 | 21.1031 | 359.9826 | 356.339 | 0.035162 | 0.035162 | 0.035162 | 0.035162 | 0.035162 | 0.035162 | 0.035162 | 0.035162 | 0.035162 | 0.035162 | 0.035162 | 0.035162 | 0.035162 | 0.035162 | 0.035162 | 0.035162 | 0.035162 | 0.035162 | 0.035162 | 0.035162 | 0.035162 | 0.035162 | 0.035162 | 0.035162 | 0.035162 | 0.035162 | 0.035162 | 0.035162 | 0.035162 | 0.035162 | 0.035162 | 0.035162 | 0.035162 | 0.035162 | 0.035162 | 0.035162 | 0.035162 | 0.035162 | 0.035162 | 0.035162 | 0.035162 | 0.035162 | 0.035162 | 0.035162 | 0.035162 | 0.035162 | 0.035162 | 0.035162 | 0.035162 | 0.035162 | 0.035162 | 0.035162 | 0.035162 | 0.035162 | 0.035162 | 0.035162 | 0.035162 | 0.035162 | 0.035162 | 0.035162 | 0.035162 | 0.035162 | 0.035162 | 0.035162 | 0.035162 | 0.035162 | 0.035162 | 0.035162 | 0.035162 | 0.035162 | 0.035162 | 0.035162 | 0.035162 | 0.035162 | 0.035162 | 0.035162 | 0.035162 | 0.035162 | 0.035162 | 0.035162 | 0.035162 | 0.035162 | 0.035162 | 0.035162 | 0.035162 | 0.035162 | 0.035162 | 0.035162 | 0.035162 | 0.035162 | 0.035162 | 0.035162 | 0.035162 | 0.035162 | 0.035162 | 0.035162 | 0.035162 | 0.035162 | 0.035162 | 0.035162 | 0.035162 | 0.035162 | 0.035162 | 0.035162 | 0.035162 | 0.035162 | 0.035162 | 0.035162 | 0.035162 | 0.035162 | 0.035162 | 0.035162 | 0.035162 | 0.035162 | 0.035162 | 0.035162 | 0.035162 | 0.035162 | 0.035162 | 0.035162 | 0.035162 | 0.035162 | 0.035162 | 0.035162 | 0.035162 | 0.035162 | 0.035162 | 0.035162 | 0.035162 | 0.035162 | 0.035162 | 0.035162 | 0.035162 | 0.035162 | 0.035162 | 0.035162 | 0.035162 | 0.035162 | 0.035162 | 0.035162 | 0.035162 | 0.035162 | 0.035162 | 0.035162 | 0.035163 | 0.035163 | 0.035163 | 0.035163 | 0.035163 | 0.035163 | 0.035163 | 0.035163 | 0.035163 | 0.035163 | 0.035164 | 0.035164 | 0.035164 | 0.035164 | 0.035164 | 0.035165 | 0.035165 | 0.035165 | 0.035166 | 0.035166 | 0.035167 | 0.035167 | 0.035168 | 0.035169 | 0.035169 | 0.03517 | 0.035171 | 0.035172 | 0.035173 | 0.035174 | 0.035176 | 0.035177 | 0.035179 | 0.035181 | 0.035183 | 0.035185 | 0.035188 | 0.035191 | 0.035194 | 0.035198 | 0.035202 | 0.035206 | 0.035211 | 0.035217 | 0.035223 | 0.03523 | 0.035238 | 0.035246 | 0.035256 | 0.035267 | 0.035278 | 0.035292 | 0.035306 | 0.035323 | 0.035341
2 | Bend | - | - | 0 | 15 | 10 | 90 | 0 | 359.9826 | 356.3225 | 359.9826 | 359.9608 | 101325 | 60000 | Steel | 15 | 0 | N | 0 | 0 | 293 | 0.73 | 0.381 | 0.254 | 1.5708 | 0 | 73400.9163 | 1.2233 | 10.7303 | 2.1169e-05 | 8.412e-08 | 0.98057 | 2.1589e-05 | 189367.1006 | 1008.74 | 0.030682 | 0.69599 | 0.11401 | 0.381 | 0 | 0.11401 | 0 | 1.295 | 0.30402 | 26.372 | 359.9608 | 356.3225 | 0.043952 | 0.043952 | 0.043952 | 0.043952 | 0.043952 | 0.043952 | 0.043952 | 0.043952 | 0.043952 | 0.043952 | 0.043952 | 0.043952 | 0.043952 | 0.043952 | 0.043952 | 0.043952 | 0.043952 | 0.043952 | 0.043952 | 0.043952 | 0.043952 | 0.043952 | 0.043952 | 0.043952 | 0.043952 | 0.043952 | 0.043952 | 0.043952 | 0.043952 | 0.043952 | 0.043952 | 0.043952 | 0.043952 | 0.043952 | 0.043952 | 0.043952 | 0.043952 | 0.043952 | 0.043952 | 0.043952 | 0.043952 | 0.043952 | 0.043952 | 0.043952 | 0.043952 | 0.043952 | 0.043952 | 0.043952 | 0.043952 | 0.043952 | 0.043952 | 0.043952 | 0.043952 | 0.043952 | 0.043952 | 0.043952 | 0.043952 | 0.043952 | 0.043952 | 0.043952 | 0.043952 | 0.043952 | 0.043952 | 0.043952 | 0.043952 | 0.043952 | 0.043952 | 0.043952 | 0.043952 | 0.043952 | 0.043952 | 0.043952 | 0.043952 | 0.043952 | 0.043952 | 0.043952 | 0.043952 | 0.043952 | 0.043952 | 0.043952 | 0.043952 | 0.043952 | 0.043952 | 0.043952 | 0.043952 | 0.043952 | 0.043952 | 0.043952 | 0.043952 | 0.043952 | 0.043952 | 0.043952 | 0.043952 | 0.043952 | 0.043952 | 0.043952 | 0.043952 | 0.043952 | 0.043952 | 0.043952 | 0.043952 | 0.043952 | 0.043952 | 0.043952 | 0.043952 | 0.043952 | 0.043952 | 0.043952 | 0.043952 | 0.043952 | 0.043952 | 0.043952 | 0.043952 | 0.043952 | 0.043952 | 0.043952 | 0.043952 | 0.043952 | 0.043952 | 0.043952 | 0.043952 | 0.043952 | 0.043952 | 0.043952 | 0.043952 | 0.043952 | 0.043952 | 0.043952 | 0.043952 | 0.043952 | 0.043952 | 0.043952 | 0.043952 | 0.043952 | 0.043952 | 0.043952 | 0.043952 | 0.043952 | 0.043952 | 0.043952 | 0.043952 | 0.043952 | 0.043952 | 0.043953 | 0.043953 | 0.043953 | 0.043953 | 0.043953 | 0.043953 | 0.043953 | 0.043953 | 0.043953 | 0.043954 | 0.043954 | 0.043954 | 0.043954 | 0.043954 | 0.043955 | 0.043955 | 0.043955 | 0.043956 | 0.043956 | 0.043957 | 0.043957 | 0.043958 | 0.043959 | 0.043959 | 0.04396 | 0.043961 | 0.043962 | 0.043963 | 0.043964 | 0.043966 | 0.043967 | 0.043969 | 0.043971 | 0.043973 | 0.043976 | 0.043978 | 0.043981 | 0.043985 | 0.043988 | 0.043992 | 0.043997 | 0.044002 | 0.044007 | 0.044014 | 0.044021 | 0.044028 | 0.044037 | 0.044047 | 0.044057 | 0.044069 | 0.044083 | 0.044097 | 0.044114 | 0.044132 | 0.044153 | 0.044176
3 | Main Duct | - | - | 0 | 15 | 40 | 0 | 0 | 359.9608 | 356.3018 | 359.9608 | 359.8736 | 101325 | 60000 | Steel | 15 | 0 | N | 0 | 0 | 293 | 0.73 | 0.381 | 1.016 | 0 | 0 | 73396.4724 | 1.2233 | 10.7296 | 2.1168e-05 | 8.4114e-08 | 0.98063 | 2.1587e-05 | 189375.5242 | 1008.7379 | 0.030681 | 0.69599 | 0.11401 | 0.381 | 0 | 0.11401 | 0 | 1.295 | 1.2161 | 105.4537 | 359.8736 | 356.3018 | 0.1757 | 0.1757 | 0.1757 | 0.1757 | 0.1757 | 0.1757 | 0.1757 | 0.1757 | 0.1757 | 0.1757 | 0.1757 | 0.1757 | 0.1757 | 0.1757 | 0.1757 | 0.1757 | 0.1757 | 0.1757 | 0.1757 | 0.1757 | 0.1757 | 0.1757 | 0.1757 | 0.1757 | 0.1757 | 0.1757 | 0.1757 | 0.1757 | 0.1757 | 0.1757 | 0.1757 | 0.1757 | 0.1757 | 0.1757 | 0.1757 | 0.1757 | 0.1757 | 0.1757 | 0.1757 | 0.1757 | 0.1757 | 0.1757 | 0.1757 | 0.1757 | 0.1757 | 0.1757 | 0.1757 | 0.1757 | 0.1757 | 0.1757 | 0.1757 | 0.1757 | 0.1757 | 0.1757 | 0.1757 | 0.1757 | 0.1757 | 0.1757 | 0.1757 | 0.1757 | 0.1757 | 0.1757 | 0.1757 | 0.1757 | 0.1757 | 0.1757 | 0.1757 | 0.1757 | 0.1757 | 0.1757 | 0.1757 | 0.1757 | 0.1757 | 0.1757 | 0.1757 | 0.1757 | 0.1757 | 0.1757 | 0.1757 | 0.1757 | 0.1757 | 0.1757 | 0.1757 | 0.1757 | 0.1757 | 0.1757 | 0.1757 | 0.1757 | 0.1757 | 0.1757 | 0.1757 | 0.1757 | 0.1757 | 0.1757 | 0.1757 | 0.1757 | 0.1757 | 0.1757 | 0.1757 | 0.1757 | 0.1757 | 0.1757 | 0.1757 | 0.1757 | 0.1757 | 0.1757 | 0.1757 | 0.1757 | 0.1757 | 0.1757 | 0.1757 | 0.1757 | 0.1757 | 0.1757 | 0.1757 | 0.1757 | 0.1757 | 0.1757 | 0.1757 | 0.1757 | 0.1757 | 0.1757 | 0.1757 | 0.1757 | 0.1757 | 0.1757 | 0.1757 | 0.1757 | 0.1757 | 0.1757 | 0.1757 | 0.1757 | 0.1757 | 0.1757 | 0.1757 | 0.1757 | 0.1757 | 0.1757 | 0.1757 | 0.1757 | 0.1757 | 0.1757 | 0.1757 | 0.1757 | 0.1757 | 0.1757 | 0.1757 | 0.1757 | 0.1757 | 0.1757 | 0.1757 | 0.1757 | 0.17571 | 0.17571 | 0.17571 | 0.17571 | 0.17571 | 0.17571 | 0.17571 | 0.17571 | 0.17571 | 0.17572 | 0.17572 | 0.17572 | 0.17572 | 0.17573 | 0.17573 | 0.17573 | 0.17573 | 0.17574 | 0.17574 | 0.17575 | 0.17575 | 0.17576 | 0.17577 | 0.17578 | 0.17578 | 0.17579 | 0.1758 | 0.17582 | 0.17583 | 0.17584 | 0.17586 | 0.17588 | 0.1759 | 0.17592 | 0.17595 | 0.17597 | 0.176 | 0.17604 | 0.17608 | 0.17612 | 0.17617 | 0.17622 | 0.17628 | 0.17635 | 0.17642 | 0.1765 | 0.17659
4 | Bend | - | - | 0 | 15 | 20 | 135 | 0 | 359.8736 | 356.2193 | 359.8736 | 359.8301 | 101325 | 60000 | Steel | 15 | 0 | N | 0 | 0 | 293 | 0.73 | 0.381 | 0.508 | 2.3562 | 0 | 73378.7029 | 1.223 | 10.727 | 2.1165e-05 | 8.4088e-08 | 0.98086 | 2.1578e-05 | 189409.2177 | 1008.7293 | 0.030674 | 0.69601 | 0.11401 | 0.381 | 0 | 0.11401 | 0 | 1.295 | 0.60805 | 52.6581 | 359.8301 | 356.2193 | 0.087901 | 0.087901 | 0.087901 | 0.087901 | 0.087901 | 0.087901 | 0.087901 | 0.087901 | 0.087901 | 0.087901 | 0.087901 | 0.087901 | 0.087901 | 0.087901 | 0.087901 | 0.087901 | 0.087901 | 0.087901 | 0.087901 | 0.087901 | 0.087901 | 0.087901 | 0.087901 | 0.087901 | 0.087901 | 0.087901 | 0.087901 | 0.087901 | 0.087901 | 0.087901 | 0.087901 | 0.087901 | 0.087901 | 0.087901 | 0.087901 | 0.087901 | 0.087901 | 0.087901 | 0.087901 | 0.087901 | 0.087901 | 0.087901 | 0.087901 | 0.087901 | 0.087901 | 0.087901 | 0.087901 | 0.087901 | 0.087901 | 0.087901 | 0.087901 | 0.087901 | 0.087901 | 0.087901 | 0.087901 | 0.087901 | 0.087901 | 0.087901 | 0.087901 | 0.087901 | 0.087901 | 0.087901 | 0.087901 | 0.087901 | 0.087901 | 0.087901 | 0.087901 | 0.087901 | 0.087901 | 0.087901 | 0.087901 | 0.087901 | 0.087901 | 0.087901 | 0.087901 | 0.087901 | 0.087901 | 0.087901 | 0.087901 | 0.087901 | 0.087901 | 0.087901 | 0.087901 | 0.087901 | 0.087901 | 0.087901 | 0.087901 | 0.087901 | 0.087901 | 0.087901 | 0.087901 | 0.087901 | 0.087901 | 0.087901 | 0.087901 | 0.087901 | 0.087901 | 0.087901 | 0.087901 | 0.087901 | 0.087901 | 0.087901 | 0.087901 | 0.087901 | 0.087901 | 0.087901 | 0.087901 | 0.087901 | 0.087901 | 0.087901 | 0.087901 | 0.087901 | 0.087901 | 0.087901 | 0.087901 | 0.087901 | 0.087902 | 0.087902 | 0.087902 | 0.087902 | 0.087902 | 0.087902 | 0.087902 | 0.087902 | 0.087902 | 0.087902 | 0.087902 | 0.087902 | 0.087902 | 0.087902 | 0.087902 | 0.087902 | 0.087902 | 0.087902 | 0.087902 | 0.087902 | 0.087902 | 0.087902 | 0.087902 | 0.087902 | 0.087902 | 0.087903 | 0.087903 | 0.087903 | 0.087903 | 0.087903 | 0.087903 | 0.087904 | 0.087904 | 0.087904 | 0.087904 | 0.087905 | 0.087905 | 0.087905 | 0.087906 | 0.087906 | 0.087907 | 0.087907 | 0.087908 | 0.087909 | 0.087909 | 0.08791 | 0.087911 | 0.087912 | 0.087914 | 0.087915 | 0.087916 | 0.087918 | 0.08792 | 0.087922 | 0.087924 | 0.087927 | 0.087929 | 0.087933 | 0.087936 | 0.08794 | 0.087944 | 0.087949 | 0.087954 | 0.08796 | 0.087967 | 0.087974 | 0.087982 | 0.087991 | 0.088001 | 0.088013 | 0.088025 | 0.088039 | 0.088055 | 0.088072 | 0.088091 | 0.088113 | 0.088136 | 0.088163 | 0.088193 | 0.088226 | 0.088262 | 0.088303 | 0.088349
5 | Main Duct | - | - | 0 | 15 | 120 | 0 | 0 | 359.8301 | 356.178 | 359.8301 | 359.5692 | 101325 | 60000 | Steel | 15 | 0 | N | 0 | 0 | 293 | 0.73 | 0.381 | 3.048 | 0 | 0 | 73369.8297 | 1.2228 | 10.7257 | 2.1163e-05 | 8.4076e-08 | 0.98098 | 2.1573e-05 | 189426.0487 | 1008.725 | 0.030671 | 0.69601 | 0.11401 | 0.381 | 0 | 0.11401 | 0 | 1.295 | 3.6483 | 315.7424 | 359.5692 | 356.178 | 0.52629 | 0.52629 | 0.52629 | 0.52629 | 0.52629 | 0.52629 | 0.52629 | 0.52629 | 0.52629 | 0.52629 | 0.52629 | 0.52629 | 0.52629 | 0.52629 | 0.52629 | 0.52629 | 0.52629 | 0.52629 | 0.52629 | 0.52629 | 0.52629 | 0.52629 | 0.52629 | 0.52629 | 0.52629 | 0.52629 | 0.52629 | 0.52629 | 0.52629 | 0.52629 | 0.52629 | 0.52629 | 0.52629 | 0.52629 | 0.52629 | 0.52629 | 0.52629 | 0.52629 | 0.52629 | 0.52629 | 0.52629 | 0.52629 | 0.52629 | 0.52629 | 0.52629 | 0.52629 | 0.52629 | 0.52629 | 0.52629 | 0.52629 | 0.52629 | 0.52629 | 0.52629 | 0.52629 | 0.52629 | 0.52629 | 0.52629 | 0.52629 | 0.52629 | 0.52629 | 0.52629 | 0.52629 | 0.52629 | 0.52629 | 0.52629 | 0.52629 | 0.52629 | 0.52629 | 0.52629 | 0.52629 | 0.52629 | 0.52629 | 0.52629 | 0.52629 | 0.52629 | 0.52629 | 0.52629 | 0.52629 | 0.52629 | 0.52629 | 0.52629 | 0.52629 | 0.52629 | 0.52629 | 0.52629 | 0.52629 | 0.52629 | 0.52629 | 0.52629 | 0.52629 | 0.52629 | 0.52629 | 0.52629 | 0.52629 | 0.52629 | 0.52629 | 0.52629 | 0.52629 | 0.52629 | 0.52629 | 0.52629 | 0.52629 | 0.52629 | 0.52629 | 0.52629 | 0.52629 | 0.52629 | 0.52629 | 0.52629 | 0.52629 | 0.52629 | 0.52629 | 0.52629 | 0.52629 | 0.52629 | 0.52629 | 0.52629 | 0.52629 | 0.52629 | 0.52629 | 0.52629 | 0.52629 | 0.52629 | 0.52629 | 0.52629 | 0.52629 | 0.52629 | 0.52629 | 0.52629 | 0.52629 | 0.52629 | 0.52629 | 0.52629 | 0.52629 | 0.52629 | 0.5263 | 0.5263 | 0.5263 | 0.5263 | 0.5263 | 0.5263 | 0.5263 | 0.5263 | 0.5263 | 0.5263 | 0.5263 | 0.5263 | 0.5263 | 0.52631 | 0.52631 | 0.52631 | 0.52631 | 0.52631 | 0.52631 | 0.52632 | 0.52632 | 0.52632 | 0.52633 | 0.52633 | 0.52633 | 0.52634 | 0.52634 | 0.52635 | 0.52636 | 0.52636 | 0.52637 | 0.52638 | 0.52639 | 0.5264 | 0.52641 | 0.52643 | 0.52644 | 0.52646 | 0.52648 | 0.5265 | 0.52652 | 0.52655 | 0.52658 | 0.52661 | 0.52664 | 0.52668 | 0.52673 | 0.52677 | 0.52683 | 0.52689 | 0.52696 | 0.52703 | 0.52711 | 0.52721 | 0.52731 | 0.52743 | 0.52755 | 0.5277 | 0.52785 | 0.52803 | 0.52823 | 0.52845 | 0.52869 | 0.52896
6 | From Main Duct | C11A | C12A | 0 | 0.75 | 8 | 90 | -45 | 359.5692 | 293 | 359.5692 | 338.1668 | 101325 | 30 | Steel | 0.75 | 0 | Y | 5.5 | -90 | 293 | 0 | 0.01905 | 0.2032 | 1.5708 | -0.7854 | 36.6583 | 0.00061097 | 2.1436 | 2.1152e-05 | 8.4001e-08 | 0.9817 | 2.1546e-05 | 1895.2705 | 1008.6993 | 0.030652 | 0.69606 | 0.00028502 | 0.01905 | 0 | 0.00028502 | -1.5708 | 15.9949 | 0.012161 | 12.9486 | 338.1668 | 293 | 0 | 0 | 0 | 0 | 0 | 0 | 0 | 0 | 0 | 0 | 0 | 0 | 0 | 0 | 0 | 0 | 0 | 0 | 0 | 0 | 0 | 0 | 0 | 0 | 0 | 0 | 0 | 0 | 0 | 0 | 0 | 0 | 0 | 0 | 0 | 0 | 0 | 0 | 0 | 0 | 0 | 0 | 0 | 0 | 0 | 0 | 0 | 0 | 0 | 0 | 0 | 0 | 0 | 0 | 0 | 0 | 0 | 0 | 0 | 0 | 0 | 0 | 0 | 0 | 0 | 0 | 0 | 0 | 0 | 0 | 0 | 0 | 0 | 0 | 0 | 0 | 0 | 0 | 0 | 0 | 0 | 0 | 0 | 0 | 0 | 0 | 0 | 0 | 0 | 0 | 0 | 0 | 0 | 0 | 0 | 0 | 0 | 0 | 0 | 0 | 0 | 0 | 0 | 0 | 0 | 0 | 0 | 0 | 0 | 0 | 0 | 0 | 0 | 0 | 0 | 0 | 0 | 0 | 0 | 0 | 0 | 0 | 0 | 0 | 0 | 0 | 0 | 0 | 0 | 0 | 0 | 0 | 0 | 0 | 0 | 0 | 0 | 0 | 0 | 0 | 0 | 0 | 0 | 0 | 0 | 0 | 0 | 0 | 0 | 0 | 0 | 0 | 0 | 0 | 0 | 0 | 0 | 0 | 0 | 0 | 0 | 0 | 0 | 0 | 0 | 0 | 0 | 0 | 0 | 0 | 0 | 0 | 0 | 0 | 0 | 0 | 0 | 0 | 0 | 0 | 0 | 0 | 0 | 0 | 0 | 0 | 0 | 0 | 0 | 0 | 0 | 0 | 0 | 0 | 0 | 0 | 0 | 0 | 0
7 | Line | C12A | C13A | 0 | 0.75 | 10 | 0 | -90 | 338.1668 | 293 | 338.1668 | 322.0687 | 101325 | 30 | Steel | 0.75 | 0 | N | 0 | 0 | 293 | 0 | 0.01905 | 0.254 | 0 | -1.5708 | 34.4763 | 0.00057461 | 2.016 | 2.0212e-05 | 7.7843e-08 | 1.0438 | 1.9363e-05 | 1983.3814 | 1006.7865 | 0.029079 | 0.69979 | 0.00028502 | 0.01905 | 0 | 0.00028502 | 0 | 14.1583 | 0.015201 | 9.721 | 322.0687 | 293 | 0 | 0 | 0 | 0 | 0 | 0 | 0 | 0 | 0 | 0 | 0 | 0 | 0 | 0 | 0 | 0 | 0 | 0 | 0 | 0 | 0 | 0 | 0 | 0 | 0 | 0 | 0 | 0 | 0 | 0 | 0 | 0 | 0 | 0 | 0 | 0 | 0 | 0 | 0 | 0 | 0 | 0 | 0 | 0 | 0 | 0 | 0 | 0 | 0 | 0 | 0 | 0 | 0 | 0 | 0 | 0 | 0 | 0 | 0 | 0 | 0 | 0 | 0 | 0 | 0 | 0 | 0 | 0 | 0 | 0 | 0 | 0 | 0 | 0 | 0 | 0 | 0 | 0 | 0 | 0 | 0 | 0 | 0 | 0 | 0 | 0 | 0 | 0 | 0 | 0 | 0 | 0 | 0 | 0 | 0 | 0 | 0 | 0 | 0 | 0 | 0 | 0 | 0 | 0 | 0 | 0 | 0 | 0 | 0 | 0 | 0 | 0 | 0 | 0 | 0 | 0 | 0 | 0 | 0 | 0 | 0 | 0 | 0 | 0 | 0 | 0 | 0 | 0 | 0 | 0 | 0 | 0 | 0 | 0 | 0 | 0 | 0 | 0 | 0 | 0 | 0 | 0 | 0 | 0 | 0 | 0 | 0 | 0 | 0 | 0 | 0 | 0 | 0 | 0 | 0 | 0 | 0 | 0 | 0 | 0 | 0 | 0 | 0 | 0 | 0 | 0 | 0 | 0 | 0 | 0 | 0 | 0 | 0 | 0 | 0 | 0 | 0 | 0 | 0 | 0 | 0 | 0 | 0 | 0 | 0 | 0 | 0 | 0 | 0 | 0 | 0 | 0 | 0 | 0 | 0 | 0 | 0 | 0 | 0
8 | Line | C13A | C14A | 0 | 0.75 | 50 | 0 | -90 | 322.0687 | 293 | 322.0687 | 293 | 101325 | 90 | Steel | 0.75 | 0 | N | 0 | 0 | 293 | 0 | 0.01905 | 1.27 | 0 | -1.5708 | 98.5053 | 0.0016418 | 5.7601 | 1.9485e-05 | 7.3237e-08 | 1.096 | 1.7778e-05 | 6172.0397 | 1005.6137 | 0.027876 | 0.70293 | 0.00028502 | 0.01905 | 0 | 0.00028502 | 0 | 29.3296 | 0.076006 | 64.8007 | 286.2566 | 293 | 0.21957 | 0.21957 | 0.21957 | 0.21957 | 0.21957 | 0.21957 | 0.21957 | 0.21957 | 0.21957 | 0.21957 | 0.21957 | 0.21957 | 0.21957 | 0.21957 | 0.21957 | 0.21957 | 0.21957 | 0.21957 | 0.21957 | 0.21957 | 0.21957 | 0.21957 | 0.21957 | 0.21957 | 0.21957 | 0.21957 | 0.21957 | 0.21957 | 0.21957 | 0.21957 | 0.21957 | 0.21957 | 0.21957 | 0.21957 | 0.21957 | 0.21957 | 0.21957 | 0.21957 | 0.21957 | 0.21957 | 0.21957 | 0.21957 | 0.21957 | 0.21957 | 0.21957 | 0.21957 | 0.21957 | 0.21957 | 0.21957 | 0.21957 | 0.21957 | 0.21957 | 0.21957 | 0.21957 | 0.21957 | 0.21957 | 0.21957 | 0.21957 | 0.21957 | 0.21957 | 0.21957 | 0.21957 | 0.21957 | 0.21957 | 0.21957 | 0.21957 | 0.21957 | 0.21957 | 0.21957 | 0.21957 | 0.21957 | 0.21957 | 0.21957 | 0.21957 | 0.21957 | 0.21957 | 0.21957 | 0.21957 | 0.21957 | 0.21957 | 0.21957 | 0.21957 | 0.21957 | 0.21957 | 0.21957 | 0.21957 | 0.21957 | 0.21957 | 0.21957 | 0.21957 | 0.21957 | 0.21957 | 0.21957 | 0.21957 | 0.21957 | 0.21957 | 0.21957 | 0.21957 | 0.21957 | 0.21957 | 0.21957 | 0.21957 | 0.21957 | 0.21957 | 0.21957 | 0.21958 | 0.21958 | 0.21958 | 0.21958 | 0.21958 | 0.21958 | 0.21958 | 0.21958 | 0.21958 | 0.21958 | 0.21958 | 0.21958 | 0.21958 | 0.21958 | 0.21958 | 0.21958 | 0.21958 | 0.21958 | 0.21958 | 0.21959 | 0.21959 | 0.21959 | 0.21959 | 0.21959 | 0.21959 | 0.2196 | 0.2196 | 0.2196 | 0.2196 | 0.21961 | 0.21961 | 0.21961 | 0.21962 | 0.21962 | 0.21963 | 0.21963 | 0.21964 | 0.21965 | 0.21966 | 0.21967 | 0.21968 | 0.21969 | 0.2197 | 0.21971 | 0.21973 | 0.21974 | 0.21976 | 0.21978 | 0.21981 | 0.21983 | 0.21986 | 0.21989 | 0.21992 | 0.21996 | 0.22001 | 0.22005 | 0.22011 | 0.22017 | 0.22023 | 0.2203 | 0.22038 | 0.22047 | 0.22057 | 0.22069 | 0.22081 | 0.22095 | 0.2211 | 0.22127 | 0.22146 | 0.22167 | 0.22191 | 0.22217 | 0.22246 | 0.22278 | 0.22314 | 0.22354 | 0.22399 | 0.22448 | 0.22504 | 0.22565 | 0.22634 | 0.2271 | 0.22795 | 0.2289 | 0.22995 | 0.23113 | 0.23244 | 0.23389 | 0.23551 | 0.23732 | 0.23933 | 0.24158 | 0.24407 | 0.24686
9 | Bend | C14A | C15A | 0 | 0.75 | 30 | 90 | -45 | 293 | 293 | 293 | 293 | 101325 | 90 | Steel | 0.75 | 0 | N | 0 | 0 | 293 | 0 | 0.01905 | 0.762 | 1.5708 | -0.7854 | 89.6146 | 0.0014936 | 5.2402 | 1.8126e-05 | 6.4981e-08 | 1.2047 | 1.5046e-05 | 6634.8518 | 1004.1126 | 0.025658 | 0.70934 | 0.00028502 | 0.01905 | 0 | 0.00028502 | 0 | 28.8357 | 0.045604 | 0 | 293 | 293 | 0.1404 | 0.1404 | 0.1404 | 0.1404 | 0.1404 | 0.1404 | 0.1404 | 0.1404 | 0.1404 | 0.1404 | 0.1404 | 0.1404 | 0.1404 | 0.1404 | 0.1404 | 0.1404 | 0.1404 | 0.1404 | 0.1404 | 0.1404 | 0.1404 | 0.1404 | 0.1404 | 0.1404 | 0.1404 | 0.1404 | 0.1404 | 0.1404 | 0.1404 | 0.1404 | 0.1404 | 0.1404 | 0.1404 | 0.1404 | 0.1404 | 0.1404 | 0.1404 | 0.1404 | 0.1404 | 0.1404 | 0.1404 | 0.1404 | 0.1404 | 0.1404 | 0.1404 | 0.1404 | 0.1404 | 0.1404 | 0.1404 | 0.1404 | 0.1404 | 0.1404 | 0.1404 | 0.1404 | 0.1404 | 0.1404 | 0.1404 | 0.1404 | 0.1404 | 0.1404 | 0.1404 | 0.1404 | 0.1404 | 0.1404 | 0.1404 | 0.1404 | 0.1404 | 0.1404 | 0.1404 | 0.1404 | 0.1404 | 0.1404 | 0.1404 | 0.1404 | 0.1404 | 0.1404 | 0.1404 | 0.1404 | 0.1404 | 0.1404 | 0.1404 | 0.1404 | 0.1404 | 0.1404 | 0.1404 | 0.1404 | 0.1404 | 0.1404 | 0.1404 | 0.1404 | 0.1404 | 0.1404 | 0.1404 | 0.1404 | 0.1404 | 0.1404 | 0.1404 | 0.1404 | 0.1404 | 0.1404 | 0.1404 | 0.1404 | 0.1404 | 0.14041 | 0.14041 | 0.14041 | 0.14041 | 0.14041 | 0.14041 | 0.14041 | 0.14041 | 0.14041 | 0.14041 | 0.14041 | 0.14041 | 0.14041 | 0.14041 | 0.14041 | 0.14041 | 0.14041 | 0.14041 | 0.14041 | 0.14041 | 0.14041 | 0.14041 | 0.14041 | 0.14041 | 0.14041 | 0.14042 | 0.14042 | 0.14042 | 0.14042 | 0.14042 | 0.14042 | 0.14042 | 0.14043 | 0.14043 | 0.14043 | 0.14044 | 0.14044 | 0.14044 | 0.14045 | 0.14045 | 0.14046 | 0.14046 | 0.14047 | 0.14047 | 0.14048 | 0.14049 | 0.1405 | 0.14051 | 0.14052 | 0.14053 | 0.14055 | 0.14056 | 0.14058 | 0.1406 | 0.14062 | 0.14065 | 0.14067 | 0.1407 | 0.14074 | 0.14077 | 0.14082 | 0.14086 | 0.14091 | 0.14097 | 0.14103 | 0.1411 | 0.14118 | 0.14127 | 0.14136 | 0.14147 | 0.14159 | 0.14172 | 0.14187 | 0.14203 | 0.14222 | 0.14242 | 0.14265 | 0.1429 | 0.14318 | 0.1435 | 0.14385 | 0.14424 | 0.14467 | 0.14515 | 0.14569 | 0.14629 | 0.14695 | 0.14769 | 0.14852 | 0.14944 | 0.15047 | 0.15161 | 0.15288 | 0.1543 | 0.15588 | 0.15764
10 | Line | C15A | C16A | 0 | 0.75 | 20 | 0 | 0 | 293 | 293 | 293 | 293 | 101325 | 90 | Steel | 0.75 | 0 | N | 0 | 0 | 293 | 0 | 0.01905 | 0.508 | 0 | 0 | 89.6146 | 0.0014936 | 5.2402 | 1.8126e-05 | 6.4981e-08 | 1.2047 | 1.5046e-05 | 6634.8518 | 1004.1126 | 0.025658 | 0.70934 | 0.00028502 | 0.01905 | 0 | 0.00028502 | 0 | 28.8357 | 0.030402 | 0 | 293 | 293 | 0.093625 | 0.093625 | 0.093625 | 0.093625 | 0.093625 | 0.093625 | 0.093625 | 0.093625 | 0.093625 | 0.093625 | 0.093625 | 0.093625 | 0.093625 | 0.093625 | 0.093625 | 0.093625 | 0.093625 | 0.093625 | 0.093625 | 0.093625 | 0.093625 | 0.093625 | 0.093625 | 0.093625 | 0.093625 | 0.093625 | 0.093625 | 0.093625 | 0.093625 | 0.093625 | 0.093625 | 0.093625 | 0.093625 | 0.093625 | 0.093625 | 0.093625 | 0.093625 | 0.093625 | 0.093625 | 0.093625 | 0.093625 | 0.093625 | 0.093625 | 0.093625 | 0.093625 | 0.093625 | 0.093625 | 0.093625 | 0.093625 | 0.093625 | 0.093625 | 0.093625 | 0.093625 | 0.093625 | 0.093625 | 0.093625 | 0.093625 | 0.093625 | 0.093625 | 0.093625 | 0.093625 | 0.093625 | 0.093625 | 0.093625 | 0.093625 | 0.093625 | 0.093625 | 0.093625 | 0.093625 | 0.093625 | 0.093625 | 0.093625 | 0.093625 | 0.093625 | 0.093625 | 0.093625 | 0.093625 | 0.093625 | 0.093625 | 0.093625 | 0.093625 | 0.093625 | 0.093625 | 0.093625 | 0.093625 | 0.093625 | 0.093625 | 0.093625 | 0.093625 | 0.093625 | 0.093625 | 0.093625 | 0.093625 | 0.093625 | 0.093625 | 0.093625 | 0.093625 | 0.093625 | 0.093625 | 0.093625 | 0.093625 | 0.093625 | 0.093625 | 0.093625 | 0.093625 | 0.093625 | 0.093626 | 0.093626 | 0.093626 | 0.093626 | 0.093626 | 0.093626 | 0.093626 | 0.093626 | 0.093627 | 0.093627 | 0.093627 | 0.093627 | 0.093627 | 0.093628 | 0.093628 | 0.093628 | 0.093629 | 0.093629 | 0.09363 | 0.09363 | 0.093631 | 0.093632 | 0.093632 | 0.093633 | 0.093634 | 0.093635 | 0.093636 | 0.093637 | 0.093638 | 0.09364 | 0.093642 | 0.093643 | 0.093645 | 0.093648 | 0.09365 | 0.093653 | 0.093656 | 0.093659 | 0.093663 | 0.093667 | 0.093671 | 0.093677 | 0.093682 | 0.093688 | 0.093695 | 0.093703 | 0.093712 | 0.093721 | 0.093732 | 0.093743 | 0.093756 | 0.093771 | 0.093787 | 0.093805 | 0.093825 | 0.093847 | 0.093872 | 0.093899 | 0.09393 | 0.093964 | 0.094001 | 0.094043 | 0.09409 | 0.094142 | 0.0942 | 0.094264 | 0.094336 | 0.094415 | 0.094504 | 0.094603 | 0.094712 | 0.094835 | 0.094971 | 0.095122 | 0.095291 | 0.095479 | 0.095688 | 0.095921 | 0.09618 | 0.096469 | 0.096791 | 0.097149 | 0.097548 | 0.097992 | 0.098487 | 0.099039 | 0.099653 | 0.10034 | 0.1011 | 0.10195 | 0.10289 | 0.10395 | 0.10512
11 | Enlargement | C16A | C17A | 0 | 1 | 8 | 0 | 0 | 293 | 293 | 293 | 293 | 101325 | 90 | Steel | 1 | 0 | N | 0 | 0 | 293 | 0 | 0.0254 | 0.2032 | 0 | 0 | 89.6146 | 0.0014936 | 2.9476 | 1.8126e-05 | 6.4981e-08 | 1.2047 | 1.5046e-05 | 4976.1389 | 1004.1126 | 0.025658 | 0.70934 | 0.00050671 | 0.0254 | 0 | 0.00050671 | 0 | 16.8124 | 0.016215 | 0 | 293 | 293 | 0.021845 | 0.021845 | 0.021845 | 0.021845 | 0.021845 | 0.021845 | 0.021845 | 0.021845 | 0.021845 | 0.021845 | 0.021845 | 0.021845 | 0.021845 | 0.021845 | 0.021845 | 0.021845 | 0.021845 | 0.021845 | 0.021845 | 0.021845 | 0.021845 | 0.021845 | 0.021845 | 0.021845 | 0.021845 | 0.021845 | 0.021845 | 0.021845 | 0.021845 | 0.021845 | 0.021845 | 0.021845 | 0.021845 | 0.021845 | 0.021845 | 0.021845 | 0.021845 | 0.021845 | 0.021845 | 0.021845 | 0.021845 | 0.021845 | 0.021845 | 0.021845 | 0.021845 | 0.021845 | 0.021845 | 0.021845 | 0.021845 | 0.021845 | 0.021845 | 0.021845 | 0.021845 | 0.021845 | 0.021845 | 0.021845 | 0.021845 | 0.021845 | 0.021845 | 0.021845 | 0.021845 | 0.021845 | 0.021845 | 0.021845 | 0.021845 | 0.021845 | 0.021845 | 0.021845 | 0.021845 | 0.021845 | 0.021845 | 0.021845 | 0.021845 | 0.021845 | 0.021845 | 0.021845 | 0.021845 | 0.021845 | 0.021845 | 0.021845 | 0.021845 | 0.021845 | 0.021845 | 0.021845 | 0.021845 | 0.021845 | 0.021845 | 0.021845 | 0.021845 | 0.021845 | 0.021845 | 0.021845 | 0.021845 | 0.021845 | 0.021845 | 0.021845 | 0.021845 | 0.021845 | 0.021845 | 0.021845 | 0.021845 | 0.021845 | 0.021845 | 0.021845 | 0.021845 | 0.021845 | 0.021845 | 0.021845 | 0.021845 | 0.021845 | 0.021845 | 0.021845 | 0.021845 | 0.021845 | 0.021845 | 0.021845 | 0.021845 | 0.021845 | 0.021845 | 0.021845 | 0.021845 | 0.021845 | 0.021845 | 0.021845 | 0.021845 | 0.021845 | 0.021845 | 0.021845 | 0.021845 | 0.021845 | 0.021845 | 0.021845 | 0.021845 | 0.021845 | 0.021845 | 0.021845 | 0.021845 | 0.021845 | 0.021845 | 0.021845 | 0.021846 | 0.021846 | 0.021846 | 0.021846 | 0.021846 | 0.021846 | 0.021846 | 0.021847 | 0.021847 | 0.021847 | 0.021847 | 0.021847 | 0.021848 | 0.021848 | 0.021849 | 0.021849 | 0.021849 | 0.02185 | 0.021851 | 0.021851 | 0.021852 | 0.021853 | 0.021854 | 0.021855 | 0.021856 | 0.021857 | 0.021858 | 0.02186 | 0.021861 | 0.021863 | 0.021865 | 0.021868 | 0.02187 | 0.021873 | 0.021876 | 0.02188 | 0.021884 | 0.021888 | 0.021893 | 0.021899 | 0.021905 | 0.021911 | 0.021919 | 0.021927 | 0.021937 | 0.021947 | 0.021959 | 0.021971 | 0.021986 | 0.022002 | 0.02202 | 0.022039 | 0.022062 | 0.022086 | 0.022114 | 0.022144 | 0.022178 | 0.022216 | 0.022258
12 | Line | C17A | C18A | 0 | 2 | 20 | 0 | 0 | 293 | 293 | 293 | 293 | 101325 | 90 | Steel | 2 | 0 | N | 0 | 0 | 293 | 0 | 0.0508 | 0.508 | 0 | 0 | 89.6146 | 0.0014936 | 0.7369 | 1.8126e-05 | 6.4981e-08 | 1.2047 | 1.5046e-05 | 2488.0694 | 1004.1126 | 0.025658 | 0.70934 | 0.0020268 | 0.0508 | 0 | 0.0020268 | 0 | 5.8012 | 0.081073 | 0 | 293 | 293 | 0 | 0 | 0 | 0 | 0 | 0 | 0 | 0 | 0 | 0 | 0 | 0 | 0 | 0 | 0 | 0 | 0 | 0 | 0 | 0 | 0 | 0 | 0 | 0 | 0 | 0 | 0 | 0 | 0 | 0 | 0 | 0 | 0 | 0 | 0 | 0 | 0 | 0 | 0 | 0 | 0 | 0 | 0 | 0 | 0 | 0 | 0 | 0 | 0 | 0 | 0 | 0 | 0 | 0 | 0 | 0 | 0 | 0 | 0 | 0 | 0 | 0 | 0 | 0 | 0 | 0 | 0 | 0 | 0 | 0 | 0 | 0 | 0 | 0 | 0 | 0 | 0 | 0 | 0 | 0 | 0 | 0 | 0 | 0 | 0 | 0 | 0 | 0 | 0 | 0 | 0 | 0 | 0 | 0 | 0 | 0 | 0 | 0 | 0 | 0 | 0 | 0 | 0 | 0 | 0 | 0 | 0 | 0 | 0 | 0 | 0 | 0 | 0 | 0 | 0 | 0 | 0 | 0 | 0 | 0 | 0 | 0 | 0 | 0 | 0 | 0 | 0 | 0 | 0 | 0 | 0 | 0 | 0 | 0 | 0 | 0 | 0 | 0 | 0 | 0 | 0 | 0 | 0 | 0 | 0 | 0 | 0 | 0 | 0 | 0 | 0 | 0 | 0 | 0 | 0 | 0 | 0 | 0 | 0 | 0 | 0 | 0 | 0 | 0 | 0 | 0 | 0 | 0 | 0 | 0 | 0 | 0 | 0 | 0 | 0 | 0 | 0 | 0 | 0 | 0 | 0 | 0 | 0 | 0 | 0 | 0 | 0 | 0 | 0 | 0 | 0 | 0 | 0 | 0 | 0 | 0 | 0 | 0 | 0
13 | Line | C18A | C18G | 0 | 2 | 5 | 0 | 0 | 293 | 293 | 293 | 293 | 101325 | 56.5 | Steel | 2 | 0 | N | 0 | 0 | 293 | 0 | 0.0508 | 0.127 | 0 | 0 | 56.2581 | 0.00093763 | 0.46261 | 1.8126e-05 | 6.4981e-08 | 1.2047 | 1.5046e-05 | 1561.9547 | 1004.1126 | 0.025658 | 0.70934 | 0.0020268 | 0.0508 | 0 | 0.0020268 | 0 | 8.6465 | 0.020268 | 0 | 293 | 293 | 0 | 0 | 0 | 0 | 0 | 0 | 0 | 0 | 0 | 0 | 0 | 0 | 0 | 0 | 0 | 0 | 0 | 0 | 0 | 0 | 0 | 0 | 0 | 0 | 0 | 0 | 0 | 0 | 0 | 0 | 0 | 0 | 0 | 0 | 0 | 0 | 0 | 0 | 0 | 0 | 0 | 0 | 0 | 0 | 0 | 0 | 0 | 0 | 0 | 0 | 0 | 0 | 0 | 0 | 0 | 0 | 0 | 0 | 0 | 0 | 0 | 0 | 0 | 0 | 0 | 0 | 0 | 0 | 0 | 0 | 0 | 0 | 0 | 0 | 0 | 0 | 0 | 0 | 0 | 0 | 0 | 0 | 0 | 0 | 0 | 0 | 0 | 0 | 0 | 0 | 0 | 0 | 0 | 0 | 0 | 0 | 0 | 0 | 0 | 0 | 0 | 0 | 0 | 0 | 0 | 0 | 0 | 0 | 0 | 0 | 0 | 0 | 0 | 0 | 0 | 0 | 0 | 0 | 0 | 0 | 0 | 0 | 0 | 0 | 0 | 0 | 0 | 0 | 0 | 0 | 0 | 0 | 0 | 0 | 0 | 0 | 0 | 0 | 0 | 0 | 0 | 0 | 0 | 0 | 0 | 0 | 0 | 0 | 0 | 0 | 0 | 0 | 0 | 0 | 0 | 0 | 0 | 0 | 0 | 0 | 0 | 0 | 0 | 0 | 0 | 0 | 0 | 0 | 0 | 0 | 0 | 0 | 0 | 0 | 0 | 0 | 0 | 0 | 0 | 0 | 0 | 0 | 0 | 0 | 0 | 0 | 0 | 0 | 0 | 0 | 0 | 0 | 0 | 0 | 0 | 0 | 0 | 0 | 0
14 | Line | C18G | C19G | 0 | 2 | 5 | 0 | 0 | 293 | 293 | 293 | 293 | 101325 | 56.5 | Steel | 2 | 0 | N | 0 | 0 | 293 | 0 | 0.0508 | 0.127 | 0 | 0 | 56.2581 | 0.00093763 | 0.46261 | 1.8126e-05 | 6.4981e-08 | 1.2047 | 1.5046e-05 | 1561.9547 | 1004.1126 | 0.025658 | 0.70934 | 0.0020268 | 0.0508 | 0 | 0.0020268 | 0 | 8.6465 | 0.020268 | 0 | 293 | 293 | 0 | 0 | 0 | 0 | 0 | 0 | 0 | 0 | 0 | 0 | 0 | 0 | 0 | 0 | 0 | 0 | 0 | 0 | 0 | 0 | 0 | 0 | 0 | 0 | 0 | 0 | 0 | 0 | 0 | 0 | 0 | 0 | 0 | 0 | 0 | 0 | 0 | 0 | 0 | 0 | 0 | 0 | 0 | 0 | 0 | 0 | 0 | 0 | 0 | 0 | 0 | 0 | 0 | 0 | 0 | 0 | 0 | 0 | 0 | 0 | 0 | 0 | 0 | 0 | 0 | 0 | 0 | 0 | 0 | 0 | 0 | 0 | 0 | 0 | 0 | 0 | 0 | 0 | 0 | 0 | 0 | 0 | 0 | 0 | 0 | 0 | 0 | 0 | 0 | 0 | 0 | 0 | 0 | 0 | 0 | 0 | 0 | 0 | 0 | 0 | 0 | 0 | 0 | 0 | 0 | 0 | 0 | 0 | 0 | 0 | 0 | 0 | 0 | 0 | 0 | 0 | 0 | 0 | 0 | 0 | 0 | 0 | 0 | 0 | 0 | 0 | 0 | 0 | 0 | 0 | 0 | 0 | 0 | 0 | 0 | 0 | 0 | 0 | 0 | 0 | 0 | 0 | 0 | 0 | 0 | 0 | 0 | 0 | 0 | 0 | 0 | 0 | 0 | 0 | 0 | 0 | 0 | 0 | 0 | 0 | 0 | 0 | 0 | 0 | 0 | 0 | 0 | 0 | 0 | 0 | 0 | 0 | 0 | 0 | 0 | 0 | 0 | 0 | 0 | 0 | 0 | 0 | 0 | 0 | 0 | 0 | 0 | 0 | 0 | 0 | 0 | 0 | 0 | 0 | 0 | 0 | 0 | 0 | 0
15 | Bend | C19G | C19H | 0 | 0.25 | 4 | 90 | 0 | 293 | 293 | 293 | 293 | 101325 | 1 | Steel | 0.25 | 0 | N | 0 | 0 | 293 | 0 | 0.00635 | 0.1016 | 1.5708 | 0 | 0.99572 | 1.6595e-05 | 0.52402 | 1.8126e-05 | 6.4981e-08 | 1.2047 | 1.5046e-05 | 221.1617 | 1004.1126 | 0.025658 | 0.70934 | 3.1669e-05 | 0.00635 | 0 | 3.1669e-05 | 0 | 18.3106 | 0.0020268 | 0 | 293 | 293 | 0 | 0 | 0 | 0 | 0 | 0 | 0 | 0 | 0 | 0 | 0 | 0 | 0 | 0 | 0 | 0 | 0 | 0 | 0 | 0 | 0 | 0 | 0 | 0 | 0 | 0 | 0 | 0 | 0 | 0 | 0 | 0 | 0 | 0 | 0 | 0 | 0 | 0 | 0 | 0 | 0 | 0 | 0 | 0 | 0 | 0 | 0 | 0 | 0 | 0 | 0 | 0 | 0 | 0 | 0 | 0 | 0 | 0 | 0 | 0 | 0 | 0 | 0 | 0 | 0 | 0 | 0 | 0 | 0 | 0 | 0 | 0 | 0 | 0 | 0 | 0 | 0 | 0 | 0 | 0 | 0 | 0 | 0 | 0 | 0 | 0 | 0 | 0 | 0 | 0 | 0 | 0 | 0 | 0 | 0 | 0 | 0 | 0 | 0 | 0 | 0 | 0 | 0 | 0 | 0 | 0 | 0 | 0 | 0 | 0 | 0 | 0 | 0 | 0 | 0 | 0 | 0 | 0 | 0 | 0 | 0 | 0 | 0 | 0 | 0 | 0 | 0 | 0 | 0 | 0 | 0 | 0 | 0 | 0 | 0 | 0 | 0 | 0 | 0 | 0 | 0 | 0 | 0 | 0 | 0 | 0 | 0 | 0 | 0 | 0 | 0 | 0 | 0 | 0 | 0 | 0 | 0 | 0 | 0 | 0 | 0 | 0 | 0 | 0 | 0 | 0 | 0 | 0 | 0 | 0 | 0 | 0 | 0 | 0 | 0 | 0 | 0 | 0 | 0 | 0 | 0 | 0 | 0 | 0 | 0 | 0 | 0 | 0 | 0 | 0 | 0 | 0 | 0 | 0 | 0 | 0 | 0 | 0 | 0
16 | Line | C19H | C20H | 0 | 0.25 | 10 | 0 | 0 | 293 | 293 | 293 | 293 | 101325 | 1 | Steel | 0.25 | 0 | N | 0 | 0 | 293 | 0 | 0.00635 | 0.254 | 0 | 0 | 0.99572 | 1.6595e-05 | 0.52402 | 1.8126e-05 | 6.4981e-08 | 1.2047 | 1.5046e-05 | 221.1617 | 1004.1126 | 0.025658 | 0.70934 | 3.1669e-05 | 0.00635 | 0 | 3.1669e-05 | 0 | 16.2357 | 0.0050671 | 0 | 293 | 293 | 0 | 0 | 0 | 0 | 0 | 0 | 0 | 0 | 0 | 0 | 0 | 0 | 0 | 0 | 0 | 0 | 0 | 0 | 0 | 0 | 0 | 0 | 0 | 0 | 0 | 0 | 0 | 0 | 0 | 0 | 0 | 0 | 0 | 0 | 0 | 0 | 0 | 0 | 0 | 0 | 0 | 0 | 0 | 0 | 0 | 0 | 0 | 0 | 0 | 0 | 0 | 0 | 0 | 0 | 0 | 0 | 0 | 0 | 0 | 0 | 0 | 0 | 0 | 0 | 0 | 0 | 0 | 0 | 0 | 0 | 0 | 0 | 0 | 0 | 0 | 0 | 0 | 0 | 0 | 0 | 0 | 0 | 0 | 0 | 0 | 0 | 0 | 0 | 0 | 0 | 0 | 0 | 0 | 0 | 0 | 0 | 0 | 0 | 0 | 0 | 0 | 0 | 0 | 0 | 0 | 0 | 0 | 0 | 0 | 0 | 0 | 0 | 0 | 0 | 0 | 0 | 0 | 0 | 0 | 0 | 0 | 0 | 0 | 0 | 0 | 0 | 0 | 0 | 0 | 0 | 0 | 0 | 0 | 0 | 0 | 0 | 0 | 0 | 0 | 0 | 0 | 0 | 0 | 0 | 0 | 0 | 0 | 0 | 0 | 0 | 0 | 0 | 0 | 0 | 0 | 0 | 0 | 0 | 0 | 0 | 0 | 0 | 0 | 0 | 0 | 0 | 0 | 0 | 0 | 0 | 0 | 0 | 0 | 0 | 0 | 0 | 0 | 0 | 0 | 0 | 0 | 0 | 0 | 0 | 0 | 0 | 0 | 0 | 0 | 0 | 0 | 0 | 0 | 0 | 0 | 0 | 0 | 0 | 0
17 | Bend | C20H | C21H | 0 | 0.25 | 4 | 90 | 0 | 293 | 293 | 293 | 293 | 101325 | 1 | Steel | 0.25 | 0 | N | 0 | 0 | 293 | 0 | 0.00635 | 0.1016 | 1.5708 | 0 | 0.99572 | 1.6595e-05 | 0.52402 | 1.8126e-05 | 6.4981e-08 | 1.2047 | 1.5046e-05 | 221.1617 | 1004.1126 | 0.025658 | 0.70934 | 3.1669e-05 | 0.00635 | 0 | 3.1669e-05 | 0 | 18.3106 | 0.0020268 | 0 | 293 | 293 | 0 | 0 | 0 | 0 | 0 | 0 | 0 | 0 | 0 | 0 | 0 | 0 | 0 | 0 | 0 | 0 | 0 | 0 | 0 | 0 | 0 | 0 | 0 | 0 | 0 | 0 | 0 | 0 | 0 | 0 | 0 | 0 | 0 | 0 | 0 | 0 | 0 | 0 | 0 | 0 | 0 | 0 | 0 | 0 | 0 | 0 | 0 | 0 | 0 | 0 | 0 | 0 | 0 | 0 | 0 | 0 | 0 | 0 | 0 | 0 | 0 | 0 | 0 | 0 | 0 | 0 | 0 | 0 | 0 | 0 | 0 | 0 | 0 | 0 | 0 | 0 | 0 | 0 | 0 | 0 | 0 | 0 | 0 | 0 | 0 | 0 | 0 | 0 | 0 | 0 | 0 | 0 | 0 | 0 | 0 | 0 | 0 | 0 | 0 | 0 | 0 | 0 | 0 | 0 | 0 | 0 | 0 | 0 | 0 | 0 | 0 | 0 | 0 | 0 | 0 | 0 | 0 | 0 | 0 | 0 | 0 | 0 | 0 | 0 | 0 | 0 | 0 | 0 | 0 | 0 | 0 | 0 | 0 | 0 | 0 | 0 | 0 | 0 | 0 | 0 | 0 | 0 | 0 | 0 | 0 | 0 | 0 | 0 | 0 | 0 | 0 | 0 | 0 | 0 | 0 | 0 | 0 | 0 | 0 | 0 | 0 | 0 | 0 | 0 | 0 | 0 | 0 | 0 | 0 | 0 | 0 | 0 | 0 | 0 | 0 | 0 | 0 | 0 | 0 | 0 | 0 | 0 | 0 | 0 | 0 | 0 | 0 | 0 | 0 | 0 | 0 | 0 | 0 | 0 | 0 | 0 | 0 | 0 | 0
18 | Line | C21H | C22H | 0 | 0.25 | 10 | 0 | -90 | 293 | 293 | 293 | 293 | 101325 | 1 | Steel | 0.25 | 0 | N | 0 | 0 | 293 | 0 | 0.00635 | 0.254 | 0 | -1.5708 | 0.99572 | 1.6595e-05 | 0.52402 | 1.8126e-05 | 6.4981e-08 | 1.2047 | 1.5046e-05 | 221.1617 | 1004.1126 | 0.025658 | 0.70934 | 3.1669e-05 | 0.00635 | 0 | 3.1669e-05 | 0 | 16.2357 | 0.0050671 | 0 | 293 | 293 | 0 | 0 | 0 | 0 | 0 | 0 | 0 | 0 | 0 | 0 | 0 | 0 | 0 | 0 | 0 | 0 | 0 | 0 | 0 | 0 | 0 | 0 | 0 | 0 | 0 | 0 | 0 | 0 | 0 | 0 | 0 | 0 | 0 | 0 | 0 | 0 | 0 | 0 | 0 | 0 | 0 | 0 | 0 | 0 | 0 | 0 | 0 | 0 | 0 | 0 | 0 | 0 | 0 | 0 | 0 | 0 | 0 | 0 | 0 | 0 | 0 | 0 | 0 | 0 | 0 | 0 | 0 | 0 | 0 | 0 | 0 | 0 | 0 | 0 | 0 | 0 | 0 | 0 | 0 | 0 | 0 | 0 | 0 | 0 | 0 | 0 | 0 | 0 | 0 | 0 | 0 | 0 | 0 | 0 | 0 | 0 | 0 | 0 | 0 | 0 | 0 | 0 | 0 | 0 | 0 | 0 | 0 | 0 | 0 | 0 | 0 | 0 | 0 | 0 | 0 | 0 | 0 | 0 | 0 | 0 | 0 | 0 | 0 | 0 | 0 | 0 | 0 | 0 | 0 | 0 | 0 | 0 | 0 | 0 | 0 | 0 | 0 | 0 | 0 | 0 | 0 | 0 | 0 | 0 | 0 | 0 | 0 | 0 | 0 | 0 | 0 | 0 | 0 | 0 | 0 | 0 | 0 | 0 | 0 | 0 | 0 | 0 | 0 | 0 | 0 | 0 | 0 | 0 | 0 | 0 | 0 | 0 | 0 | 0 | 0 | 0 | 0 | 0 | 0 | 0 | 0 | 0 | 0 | 0 | 0 | 0 | 0 | 0 | 0 | 0 | 0 | 0 | 0 | 0 | 0 | 0 | 0 | 0 | 0
19 | Bend | C22H | C23H | 0 | 0.25 | 4 | 30 | -75 | 293 | 293 | 293 | 293 | 101325 | 1 | Steel | 0.25 | 0 | N | 0 | 0 | 293 | 0 | 0.00635 | 0.1016 | 0.5236 | -1.309 | 0.99572 | 1.6595e-05 | 0.52402 | 1.8126e-05 | 6.4981e-08 | 1.2047 | 1.5046e-05 | 221.1617 | 1004.1126 | 0.025658 | 0.70934 | 3.1669e-05 | 0.00635 | 0 | 3.1669e-05 | 0 | 18.3106 | 0.0020268 | 0 | 293 | 293 | 0 | 0 | 0 | 0 | 0 | 0 | 0 | 0 | 0 | 0 | 0 | 0 | 0 | 0 | 0 | 0 | 0 | 0 | 0 | 0 | 0 | 0 | 0 | 0 | 0 | 0 | 0 | 0 | 0 | 0 | 0 | 0 | 0 | 0 | 0 | 0 | 0 | 0 | 0 | 0 | 0 | 0 | 0 | 0 | 0 | 0 | 0 | 0 | 0 | 0 | 0 | 0 | 0 | 0 | 0 | 0 | 0 | 0 | 0 | 0 | 0 | 0 | 0 | 0 | 0 | 0 | 0 | 0 | 0 | 0 | 0 | 0 | 0 | 0 | 0 | 0 | 0 | 0 | 0 | 0 | 0 | 0 | 0 | 0 | 0 | 0 | 0 | 0 | 0 | 0 | 0 | 0 | 0 | 0 | 0 | 0 | 0 | 0 | 0 | 0 | 0 | 0 | 0 | 0 | 0 | 0 | 0 | 0 | 0 | 0 | 0 | 0 | 0 | 0 | 0 | 0 | 0 | 0 | 0 | 0 | 0 | 0 | 0 | 0 | 0 | 0 | 0 | 0 | 0 | 0 | 0 | 0 | 0 | 0 | 0 | 0 | 0 | 0 | 0 | 0 | 0 | 0 | 0 | 0 | 0 | 0 | 0 | 0 | 0 | 0 | 0 | 0 | 0 | 0 | 0 | 0 | 0 | 0 | 0 | 0 | 0 | 0 | 0 | 0 | 0 | 0 | 0 | 0 | 0 | 0 | 0 | 0 | 0 | 0 | 0 | 0 | 0 | 0 | 0 | 0 | 0 | 0 | 0 | 0 | 0 | 0 | 0 | 0 | 0 | 0 | 0 | 0 | 0 | 0 | 0 | 0 | 0 | 0 | 0
20 | Line | C23H | C24H | 0 | 0.25 | 10 | 0 | -75 | 293 | 293 | 293 | 293 | 101325 | 1 | Steel | 0.25 | 0 | N | 0 | 0 | 293 | 0 | 0.00635 | 0.254 | 0 | -1.309 | 0.99572 | 1.6595e-05 | 0.52402 | 1.8126e-05 | 6.4981e-08 | 1.2047 | 1.5046e-05 | 221.1617 | 1004.1126 | 0.025658 | 0.70934 | 3.1669e-05 | 0.00635 | 0 | 3.1669e-05 | 0 | 16.2357 | 0.0050671 | 0 | 293 | 293 | 0 | 0 | 0 | 0 | 0 | 0 | 0 | 0 | 0 | 0 | 0 | 0 | 0 | 0 | 0 | 0 | 0 | 0 | 0 | 0 | 0 | 0 | 0 | 0 | 0 | 0 | 0 | 0 | 0 | 0 | 0 | 0 | 0 | 0 | 0 | 0 | 0 | 0 | 0 | 0 | 0 | 0 | 0 | 0 | 0 | 0 | 0 | 0 | 0 | 0 | 0 | 0 | 0 | 0 | 0 | 0 | 0 | 0 | 0 | 0 | 0 | 0 | 0 | 0 | 0 | 0 | 0 | 0 | 0 | 0 | 0 | 0 | 0 | 0 | 0 | 0 | 0 | 0 | 0 | 0 | 0 | 0 | 0 | 0 | 0 | 0 | 0 | 0 | 0 | 0 | 0 | 0 | 0 | 0 | 0 | 0 | 0 | 0 | 0 | 0 | 0 | 0 | 0 | 0 | 0 | 0 | 0 | 0 | 0 | 0 | 0 | 0 | 0 | 0 | 0 | 0 | 0 | 0 | 0 | 0 | 0 | 0 | 0 | 0 | 0 | 0 | 0 | 0 | 0 | 0 | 0 | 0 | 0 | 0 | 0 | 0 | 0 | 0 | 0 | 0 | 0 | 0 | 0 | 0 | 0 | 0 | 0 | 0 | 0 | 0 | 0 | 0 | 0 | 0 | 0 | 0 | 0 | 0 | 0 | 0 | 0 | 0 | 0 | 0 | 0 | 0 | 0 | 0 | 0 | 0 | 0 | 0 | 0 | 0 | 0 | 0 | 0 | 0 | 0 | 0 | 0 | 0 | 0 | 0 | 0 | 0 | 0 | 0 | 0 | 0 | 0 | 0 | 0 | 0 | 0 | 0 | 0 | 0 | 0
21 | Bend | C24H | C25H | 0 | 0.25 | 4 | 90 | 0 | 293 | 293 | 293 | 293 | 101325 | 1 | Steel | 0.25 | 0 | N | 0 | 0 | 293 | 0 | 0.00635 | 0.1016 | 1.5708 | 0 | 0.99572 | 1.6595e-05 | 0.52402 | 1.8126e-05 | 6.4981e-08 | 1.2047 | 1.5046e-05 | 221.1617 | 1004.1126 | 0.025658 | 0.70934 | 3.1669e-05 | 0.00635 | 0 | 3.1669e-05 | 0 | 18.3106 | 0.0020268 | 0 | 293 | 293 | 0 | 0 | 0 | 0 | 0 | 0 | 0 | 0 | 0 | 0 | 0 | 0 | 0 | 0 | 0 | 0 | 0 | 0 | 0 | 0 | 0 | 0 | 0 | 0 | 0 | 0 | 0 | 0 | 0 | 0 | 0 | 0 | 0 | 0 | 0 | 0 | 0 | 0 | 0 | 0 | 0 | 0 | 0 | 0 | 0 | 0 | 0 | 0 | 0 | 0 | 0 | 0 | 0 | 0 | 0 | 0 | 0 | 0 | 0 | 0 | 0 | 0 | 0 | 0 | 0 | 0 | 0 | 0 | 0 | 0 | 0 | 0 | 0 | 0 | 0 | 0 | 0 | 0 | 0 | 0 | 0 | 0 | 0 | 0 | 0 | 0 | 0 | 0 | 0 | 0 | 0 | 0 | 0 | 0 | 0 | 0 | 0 | 0 | 0 | 0 | 0 | 0 | 0 | 0 | 0 | 0 | 0 | 0 | 0 | 0 | 0 | 0 | 0 | 0 | 0 | 0 | 0 | 0 | 0 | 0 | 0 | 0 | 0 | 0 | 0 | 0 | 0 | 0 | 0 | 0 | 0 | 0 | 0 | 0 | 0 | 0 | 0 | 0 | 0 | 0 | 0 | 0 | 0 | 0 | 0 | 0 | 0 | 0 | 0 | 0 | 0 | 0 | 0 | 0 | 0 | 0 | 0 | 0 | 0 | 0 | 0 | 0 | 0 | 0 | 0 | 0 | 0 | 0 | 0 | 0 | 0 | 0 | 0 | 0 | 0 | 0 | 0 | 0 | 0 | 0 | 0 | 0 | 0 | 0 | 0 | 0 | 0 | 0 | 0 | 0 | 0 | 0 | 0 | 0 | 0 | 0 | 0 | 0 | 0
22 | Line | C25H | C26H | 0 | 0.25 | 10 | 0 | 0 | 293 | 293 | 293 | 293 | 101325 | 1 | Steel | 0.25 | 0 | N | 0 | 0 | 293 | 0 | 0.00635 | 0.254 | 0 | 0 | 0.99572 | 1.6595e-05 | 0.52402 | 1.8126e-05 | 6.4981e-08 | 1.2047 | 1.5046e-05 | 221.1617 | 1004.1126 | 0.025658 | 0.70934 | 3.1669e-05 | 0.00635 | 0 | 3.1669e-05 | 0 | 16.2357 | 0.0050671 | 0 | 293 | 293 | 0 | 0 | 0 | 0 | 0 | 0 | 0 | 0 | 0 | 0 | 0 | 0 | 0 | 0 | 0 | 0 | 0 | 0 | 0 | 0 | 0 | 0 | 0 | 0 | 0 | 0 | 0 | 0 | 0 | 0 | 0 | 0 | 0 | 0 | 0 | 0 | 0 | 0 | 0 | 0 | 0 | 0 | 0 | 0 | 0 | 0 | 0 | 0 | 0 | 0 | 0 | 0 | 0 | 0 | 0 | 0 | 0 | 0 | 0 | 0 | 0 | 0 | 0 | 0 | 0 | 0 | 0 | 0 | 0 | 0 | 0 | 0 | 0 | 0 | 0 | 0 | 0 | 0 | 0 | 0 | 0 | 0 | 0 | 0 | 0 | 0 | 0 | 0 | 0 | 0 | 0 | 0 | 0 | 0 | 0 | 0 | 0 | 0 | 0 | 0 | 0 | 0 | 0 | 0 | 0 | 0 | 0 | 0 | 0 | 0 | 0 | 0 | 0 | 0 | 0 | 0 | 0 | 0 | 0 | 0 | 0 | 0 | 0 | 0 | 0 | 0 | 0 | 0 | 0 | 0 | 0 | 0 | 0 | 0 | 0 | 0 | 0 | 0 | 0 | 0 | 0 | 0 | 0 | 0 | 0 | 0 | 0 | 0 | 0 | 0 | 0 | 0 | 0 | 0 | 0 | 0 | 0 | 0 | 0 | 0 | 0 | 0 | 0 | 0 | 0 | 0 | 0 | 0 | 0 | 0 | 0 | 0 | 0 | 0 | 0 | 0 | 0 | 0 | 0 | 0 | 0 | 0 | 0 | 0 | 0 | 0 | 0 | 0 | 0 | 0 | 0 | 0 | 0 | 0 | 0 | 0 | 0 | 0 | 0
23 | Bend | C26H | C27H | 0 | 0.25 | 4 | 90 | 0 | 293 | 293 | 293 | 293 | 101325 | 1 | Steel | 0.25 | 0 | N | 0 | 0 | 293 | 0 | 0.00635 | 0.1016 | 1.5708 | 0 | 0.99572 | 1.6595e-05 | 0.52402 | 1.8126e-05 | 6.4981e-08 | 1.2047 | 1.5046e-05 | 221.1617 | 1004.1126 | 0.025658 | 0.70934 | 3.1669e-05 | 0.00635 | 0 | 3.1669e-05 | 0 | 18.3106 | 0.0020268 | 0 | 293 | 293 | 0 | 0 | 0 | 0 | 0 | 0 | 0 | 0 | 0 | 0 | 0 | 0 | 0 | 0 | 0 | 0 | 0 | 0 | 0 | 0 | 0 | 0 | 0 | 0 | 0 | 0 | 0 | 0 | 0 | 0 | 0 | 0 | 0 | 0 | 0 | 0 | 0 | 0 | 0 | 0 | 0 | 0 | 0 | 0 | 0 | 0 | 0 | 0 | 0 | 0 | 0 | 0 | 0 | 0 | 0 | 0 | 0 | 0 | 0 | 0 | 0 | 0 | 0 | 0 | 0 | 0 | 0 | 0 | 0 | 0 | 0 | 0 | 0 | 0 | 0 | 0 | 0 | 0 | 0 | 0 | 0 | 0 | 0 | 0 | 0 | 0 | 0 | 0 | 0 | 0 | 0 | 0 | 0 | 0 | 0 | 0 | 0 | 0 | 0 | 0 | 0 | 0 | 0 | 0 | 0 | 0 | 0 | 0 | 0 | 0 | 0 | 0 | 0 | 0 | 0 | 0 | 0 | 0 | 0 | 0 | 0 | 0 | 0 | 0 | 0 | 0 | 0 | 0 | 0 | 0 | 0 | 0 | 0 | 0 | 0 | 0 | 0 | 0 | 0 | 0 | 0 | 0 | 0 | 0 | 0 | 0 | 0 | 0 | 0 | 0 | 0 | 0 | 0 | 0 | 0 | 0 | 0 | 0 | 0 | 0 | 0 | 0 | 0 | 0 | 0 | 0 | 0 | 0 | 0 | 0 | 0 | 0 | 0 | 0 | 0 | 0 | 0 | 0 | 0 | 0 | 0 | 0 | 0 | 0 | 0 | 0 | 0 | 0 | 0 | 0 | 0 | 0 | 0 | 0 | 0 | 0 | 0 | 0 | 0
24 | Line | C27H | C28H | 0 | 0.25 | 2 | 0 | -75 | 293 | 293 | 293 | 293 | 101325 | 1 | Steel | 0.25 | 0 | N | 0 | 0 | 293 | 0 | 0.00635 | 0.0508 | 0 | -1.309 | 0.99572 | 1.6595e-05 | 0.52402 | 1.8126e-05 | 6.4981e-08 | 1.2047 | 1.5046e-05 | 221.1617 | 1004.1126 | 0.025658 | 0.70934 | 3.1669e-05 | 0.00635 | 0 | 3.1669e-05 | 0 | 21.36 | 0.0010134 | 0 | 293 | 293 | 0 | 0 | 0 | 0 | 0 | 0 | 0 | 0 | 0 | 0 | 0 | 0 | 0 | 0 | 0 | 0 | 0 | 0 | 0 | 0 | 0 | 0 | 0 | 0 | 0 | 0 | 0 | 0 | 0 | 0 | 0 | 0 | 0 | 0 | 0 | 0 | 0 | 0 | 0 | 0 | 0 | 0 | 0 | 0 | 0 | 0 | 0 | 0 | 0 | 0 | 0 | 0 | 0 | 0 | 0 | 0 | 0 | 0 | 0 | 0 | 0 | 0 | 0 | 0 | 0 | 0 | 0 | 0 | 0 | 0 | 0 | 0 | 0 | 0 | 0 | 0 | 0 | 0 | 0 | 0 | 0 | 0 | 0 | 0 | 0 | 0 | 0 | 0 | 0 | 0 | 0 | 0 | 0 | 0 | 0 | 0 | 0 | 0 | 0 | 0 | 0 | 0 | 0 | 0 | 0 | 0 | 0 | 0 | 0 | 0 | 0 | 0 | 0 | 0 | 0 | 0 | 0 | 0 | 0 | 0 | 0 | 0 | 0 | 0 | 0 | 0 | 0 | 0 | 0 | 0 | 0 | 0 | 0 | 0 | 0 | 0 | 0 | 0 | 0 | 0 | 0 | 0 | 0 | 0 | 0 | 0 | 0 | 0 | 0 | 0 | 0 | 0 | 0 | 0 | 0 | 0 | 0 | 0 | 0 | 0 | 0 | 0 | 0 | 0 | 0 | 0 | 0 | 0 | 0 | 0 | 0 | 0 | 0 | 0 | 0 | 0 | 0 | 0 | 0 | 0 | 0 | 0 | 0 | 0 | 0 | 0 | 0 | 0 | 0 | 0 | 0 | 0 | 0 | 0 | 0 | 0 | 0 | 0 | 0
25 | Bend | C28H | C29H | 0 | 0.25 | 4 | 90 | 0 | 293 | 293 | 293 | 293 | 101325 | 1 | Steel | 0.25 | 0 | N | 0 | 0 | 293 | 0 | 0.00635 | 0.1016 | 1.5708 | 0 | 0.99572 | 1.6595e-05 | 0.52402 | 1.8126e-05 | 6.4981e-08 | 1.2047 | 1.5046e-05 | 221.1617 | 1004.1126 | 0.025658 | 0.70934 | 3.1669e-05 | 0.00635 | 0 | 3.1669e-05 | 0 | 18.3106 | 0.0020268 | 0 | 293 | 293 | 0 | 0 | 0 | 0 | 0 | 0 | 0 | 0 | 0 | 0 | 0 | 0 | 0 | 0 | 0 | 0 | 0 | 0 | 0 | 0 | 0 | 0 | 0 | 0 | 0 | 0 | 0 | 0 | 0 | 0 | 0 | 0 | 0 | 0 | 0 | 0 | 0 | 0 | 0 | 0 | 0 | 0 | 0 | 0 | 0 | 0 | 0 | 0 | 0 | 0 | 0 | 0 | 0 | 0 | 0 | 0 | 0 | 0 | 0 | 0 | 0 | 0 | 0 | 0 | 0 | 0 | 0 | 0 | 0 | 0 | 0 | 0 | 0 | 0 | 0 | 0 | 0 | 0 | 0 | 0 | 0 | 0 | 0 | 0 | 0 | 0 | 0 | 0 | 0 | 0 | 0 | 0 | 0 | 0 | 0 | 0 | 0 | 0 | 0 | 0 | 0 | 0 | 0 | 0 | 0 | 0 | 0 | 0 | 0 | 0 | 0 | 0 | 0 | 0 | 0 | 0 | 0 | 0 | 0 | 0 | 0 | 0 | 0 | 0 | 0 | 0 | 0 | 0 | 0 | 0 | 0 | 0 | 0 | 0 | 0 | 0 | 0 | 0 | 0 | 0 | 0 | 0 | 0 | 0 | 0 | 0 | 0 | 0 | 0 | 0 | 0 | 0 | 0 | 0 | 0 | 0 | 0 | 0 | 0 | 0 | 0 | 0 | 0 | 0 | 0 | 0 | 0 | 0 | 0 | 0 | 0 | 0 | 0 | 0 | 0 | 0 | 0 | 0 | 0 | 0 | 0 | 0 | 0 | 0 | 0 | 0 | 0 | 0 | 0 | 0 | 0 | 0 | 0 | 0 | 0 | 0 | 0 | 0 | 0
26 | PASS3 Line | C29H | C30H | 0 | 0.25 | 2 | 0 | 0 | 293 | 293 | 293 | 293 | 101325 | 1 | Steel | 0.25 | 0 | N | 0 | 0 | 293 | 0 | 0.00635 | 0.0508 | 0 | 0 | 0.99572 | 1.6595e-05 | 0.52402 | 1.8126e-05 | 6.4981e-08 | 1.2047 | 1.5046e-05 | 221.1617 | 1004.1126 | 0.025658 | 0.70934 | 3.1669e-05 | 0.00635 | 0 | 3.1669e-05 | 0 | 21.36 | 0.0010134 | 0 | 293 | 293 | 0 | 0 | 0 | 0 | 0 | 0 | 0 | 0 | 0 | 0 | 0 | 0 | 0 | 0 | 0 | 0 | 0 | 0 | 0 | 0 | 0 | 0 | 0 | 0 | 0 | 0 | 0 | 0 | 0 | 0 | 0 | 0 | 0 | 0 | 0 | 0 | 0 | 0 | 0 | 0 | 0 | 0 | 0 | 0 | 0 | 0 | 0 | 0 | 0 | 0 | 0 | 0 | 0 | 0 | 0 | 0 | 0 | 0 | 0 | 0 | 0 | 0 | 0 | 0 | 0 | 0 | 0 | 0 | 0 | 0 | 0 | 0 | 0 | 0 | 0 | 0 | 0 | 0 | 0 | 0 | 0 | 0 | 0 | 0 | 0 | 0 | 0 | 0 | 0 | 0 | 0 | 0 | 0 | 0 | 0 | 0 | 0 | 0 | 0 | 0 | 0 | 0 | 0 | 0 | 0 | 0 | 0 | 0 | 0 | 0 | 0 | 0 | 0 | 0 | 0 | 0 | 0 | 0 | 0 | 0 | 0 | 0 | 0 | 0 | 0 | 0 | 0 | 0 | 0 | 0 | 0 | 0 | 0 | 0 | 0 | 0 | 0 | 0 | 0 | 0 | 0 | 0 | 0 | 0 | 0 | 0 | 0 | 0 | 0 | 0 | 0 | 0 | 0 | 0 | 0 | 0 | 0 | 0 | 0 | 0 | 0 | 0 | 0 | 0 | 0 | 0 | 0 | 0 | 0 | 0 | 0 | 0 | 0 | 0 | 0 | 0 | 0 | 0 | 0 | 0 | 0 | 0 | 0 | 0 | 0 | 0 | 0 | 0 | 0 | 0 | 0 | 0 | 0 | 0 | 0 | 0 | 0 | 0 | 0
[48 empty] | 1.3374 | 1.3374 | 1.3374 | 1.3374 | 1.3374 | 1.3374 | 1.3374 | 1.3374 | 1.3374 | 1.3374 | 1.3374 | 1.3374 | 1.3374 | 1.3374 | 1.3374 | 1.3374 | 1.3374 | 1.3374 | 1.3374 | 1.3374 | 1.3374 | 1.3374 | 1.3374 | 1.3374 | 1.3374 | 1.3374 | 1.3374 | 1.3374 | 1.3374 | 1.3374 | 1.3374 | 1.3374 | 1.3374 | 1.3374 | 1.3374 | 1.3374 | 1.3374 | 1.3374 | 1.3374 | 1.3374 | 1.3374 | 1.3374 | 1.3374 | 1.3374 | 1.3374 | 1.3374 | 1.3374 | 1.3374 | 1.3374 | 1.3374 | 1.3374 | 1.3374 | 1.3374 | 1.3374 | 1.3374 | 1.3374 | 1.3374 | 1.3374 | 1.3374 | 1.3374 | 1.3374 | 1.3374 | 1.3374 | 1.3374 | 1.3374 | 1.3374 | 1.3374 | 1.3374 | 1.3374 | 1.3374 | 1.3374 | 1.3374 | 1.3374 | 1.3374 | 1.3374 | 1.3374 | 1.3374 | 1.3374 | 1.3374 | 1.3374 | 1.3374 | 1.3374 | 1.3374 | 1.3374 | 1.3374 | 1.3374 | 1.3374 | 1.3374 | 1.3374 | 1.3374 | 1.3374 | 1.3374 | 1.3374 | 1.3374 | 1.3374 | 1.3374 | 1.3374 | 1.3374 | 1.3374 | 1.3374 | 1.3374 | 1.3374 | 1.3374 | 1.3374 | 1.3374 | 1.3374 | 1.3374 | 1.3374 | 1.3374 | 1.3374 | 1.3374 | 1.3374 | 1.3374 | 1.3374 | 1.3374 | 1.3374 | 1.3374 | 1.3374 | 1.3374 | 1.3374 | 1.3374 | 1.3374 | 1.3374 | 1.3374 | 1.3374 | 1.3374 | 1.3374 | 1.3374 | 1.3375 | 1.3375 | 1.3375 | 1.3375 | 1.3375 | 1.3375 | 1.3375 | 1.3375 | 1.3375 | 1.3375 | 1.3375 | 1.3375 | 1.3375 | 1.3376 | 1.3376 | 1.3376 | 1.3376 | 1.3376 | 1.3377 | 1.3377 | 1.3377 | 1.3377 | 1.3378 | 1.3378 | 1.3379 | 1.3379 | 1.338 | 1.338 | 1.3381 | 1.3382 | 1.3383 | 1.3384 | 1.3385 | 1.3386 | 1.3387 | 1.3389 | 1.339 | 1.3392 | 1.3394 | 1.3396 | 1.3399 | 1.3401 | 1.3404 | 1.3408 | 1.3411 | 1.3416 | 1.342 | 1.3425 | 1.3431 | 1.3438 | 1.3445 | 1.3453 | 1.3461 | 1.3471 | 1.3482 | 1.3494 | 1.3508 | 1.3523 | 1.354 | 1.3559 | 1.358 | 1.3603 | 1.3629 | 1.3658 | 1.369 | 1.3725 | 1.3765 | 1.381 | 1.3859 | 1.3914 | 1.3975

## Thermophoresis loss
NO | Name | From | To | Ignore | ID(Inch) | Length(Inch) | Bend(Deg) | θ (from horizon) (Deg) | Tg(K) | Tw(K) | T1(K) | T2(K) | Pg(Pa) | Q(SLPM) | Material | ID (Second) (Inch) | Half_Theta (Second) (Deg) | Sampling Probe | U0(m/s) | Theta Probe(Deg) | Ambient Air Temp (K) | Insulation RSI (m^2.C/W) | Inner Diameter(meter) | Length(meter) | Bend Angle(Rad) | Theta Angle(Rad) | Actual Flow rate(lpm) | Actual Flow rate(m3/s) | Flow velocity rate(m/s) | Dynamic Viscosity(kg/m/s) | Mean free path(meter) | Density(kg/m^3) | Kinematic Viscosity(m^2/s) | Reynolds | Specific heat(J/kg/K) | Thermal Conductivity(W/m/K) | Prandtl | Tube Area(m^2) | Inner Diameter (Second) (meter) | Half Theta (Second) (Rad) | Tube Area (Second) (m^2) | Probe Theta (Rad) | Total Wall Heat Resistance | Tube Surface Area(m^2) | Heat loss(W) | Calculated Outlet Temperature K) | Calculated Wall Temperature (K) | 1e-08 | 1.0355e-08 | 1.0723e-08 | 1.1103e-08 | 1.1498e-08 | 1.1906e-08 | 1.2328e-08 | 1.2766e-08 | 1.3219e-08 | 1.3689e-08 | 1.4175e-08 | 1.4678e-08 | 1.5199e-08 | 1.5739e-08 | 1.6298e-08 | 1.6876e-08 | 1.7475e-08 | 1.8096e-08 | 1.8738e-08 | 1.9403e-08 | 2.0092e-08 | 2.0806e-08 | 2.1544e-08 | 2.2309e-08 | 2.3101e-08 | 2.3921e-08 | 2.4771e-08 | 2.565e-08 | 2.6561e-08 | 2.7504e-08 | 2.848e-08 | 2.9492e-08 | 3.0539e-08 | 3.1623e-08 | 3.2745e-08 | 3.3908e-08 | 3.5112e-08 | 3.6359e-08 | 3.7649e-08 | 3.8986e-08 | 4.037e-08 | 4.1803e-08 | 4.3288e-08 | 4.4824e-08 | 4.6416e-08 | 4.8064e-08 | 4.977e-08 | 5.1537e-08 | 5.3367e-08 | 5.5262e-08 | 5.7224e-08 | 5.9255e-08 | 6.1359e-08 | 6.3538e-08 | 6.5793e-08 | 6.8129e-08 | 7.0548e-08 | 7.3053e-08 | 7.5646e-08 | 7.8332e-08 | 8.1113e-08 | 8.3993e-08 | 8.6975e-08 | 9.0063e-08 | 9.326e-08 | 9.6571e-08 | 1e-07 | 1.0355e-07 | 1.0723e-07 | 1.1103e-07 | 1.1498e-07 | 1.1906e-07 | 1.2328e-07 | 1.2766e-07 | 1.3219e-07 | 1.3689e-07 | 1.4175e-07 | 1.4678e-07 | 1.5199e-07 | 1.5739e-07 | 1.6298e-07 | 1.6876e-07 | 1.7475e-07 | 1.8096e-07 | 1.8738e-07 | 1.9403e-07 | 2.0092e-07 | 2.0806e-07 | 2.1544e-07 | 2.2309e-07 | 2.3101e-07 | 2.3921e-07 | 2.4771e-07 | 2.565e-07 | 2.6561e-07 | 2.7504e-07 | 2.848e-07 | 2.9492e-07 | 3.0539e-07 | 3.1623e-07 | 3.2745e-07 | 3.3908e-07 | 3.5112e-07 | 3.6359e-07 | 3.7649e-07 | 3.8986e-07 | 4.037e-07 | 4.1803e-07 | 4.3288e-07 | 4.4824e-07 | 4.6416e-07 | 4.8064e-07 | 4.977e-07 | 5.1537e-07 | 5.3367e-07 | 5.5262e-07 | 5.7224e-07 | 5.9255e-07 | 6.1359e-07 | 6.3538e-07 | 6.5793e-07 | 6.8129e-07 | 7.0548e-07 | 7.3053e-07 | 7.5646e-07 | 7.8332e-07 | 8.1113e-07 | 8.3993e-07 | 8.6975e-07 | 9.0063e-07 | 9.326e-07 | 9.6571e-07 | 1e-06 | 1.0355e-06 | 1.0723e-06 | 1.1103e-06 | 1.1498e-06 | 1.1906e-06 | 1.2328e-06 | 1.2766e-06 | 1.3219e-06 | 1.3689e-06 | 1.4175e-06 | 1.4678e-06 | 1.5199e-06 | 1.5739e-06 | 1.6298e-06 | 1.6876e-06 | 1.7475e-06 | 1.8096e-06 | 1.8738e-06 | 1.9403e-06 | 2.0092e-06 | 2.0806e-06 | 2.1544e-06 | 2.2309e-06 | 2.3101e-06 | 2.3921e-06 | 2.4771e-06 | 2.565e-06 | 2.6561e-06 | 2.7504e-06 | 2.848e-06 | 2.9492e-06 | 3.0539e-06 | 3.1623e-06 | 3.2745e-06 | 3.3908e-06 | 3.5112e-06 | 3.6359e-06 | 3.7649e-06 | 3.8986e-06 | 4.037e-06 | 4.1803e-06 | 4.3288e-06 | 4.4824e-06 | 4.6416e-06 | 4.8064e-06 | 4.977e-06 | 5.1537e-06 | 5.3367e-06 | 5.5262e-06 | 5.7224e-06 | 5.9255e-06 | 6.1359e-06 | 6.3538e-06 | 6.5793e-06 | 6.8129e-06 | 7.0548e-06 | 7.3053e-06 | 7.5646e-06 | 7.8332e-06 | 8.1113e-06 | 8.3993e-06 | 8.6975e-06 | 9.0063e-06 | 9.326e-06 | 9.6571e-06 | 1e-05
1 | Main Duct Entrance | - | - | 0 | 15 | 8 | 0 | 90 | 360 | 356.339 | 360 | 359.9826 | 101325 | 60000 | Steel | 15 | 0 | N | 0 | 0 | 293 | 0.73 | 0.381 | 0.2032 | 0 | 1.5708 | 73404.4722 | 1.2234 | 10.7308 | 2.117e-05 | 8.4125e-08 | 0.98052 | 2.1591e-05 | 189360.3607 | 1008.7417 | 0.030683 | 0.69599 | 0.11401 | 0.381 | 0 | 0.11401 | 0 | 1.295 | 0.24322 | 21.1031 | 359.9826 | 356.339 | 0.0018871 | 0.0018865 | 0.0018858 | 0.0018851 | 0.0018844 | 0.0018837 | 0.0018829 | 0.0018821 | 0.0018813 | 0.0018805 | 0.0018796 | 0.0018788 | 0.0018779 | 0.0018769 | 0.001876 | 0.001875 | 0.001874 | 0.0018729 | 0.0018719 | 0.0018708 | 0.0018697 | 0.0018685 | 0.0018673 | 0.0018661 | 0.0018648 | 0.0018636 | 0.0018623 | 0.0018609 | 0.0018595 | 0.0018581 | 0.0018567 | 0.0018552 | 0.0018537 | 0.0018521 | 0.0018506 | 0.0018489 | 0.0018473 | 0.0018456 | 0.0018439 | 0.0018421 | 0.0018404 | 0.0018386 | 0.0018367 | 0.0018348 | 0.0018329 | 0.001831 | 0.001829 | 0.001827 | 0.001825 | 0.0018229 | 0.0018209 | 0.0018188 | 0.0018166 | 0.0018145 | 0.0018123 | 0.0018101 | 0.0018079 | 0.0018057 | 0.0018035 | 0.0018012 | 0.001799 | 0.0017967 | 0.0017944 | 0.0017921 | 0.0017899 | 0.0017876 | 0.0017853 | 0.001783 | 0.0017808 | 0.0017785 | 0.0017762 | 0.001774 | 0.0017718 | 0.0017696 | 0.0017674 | 0.0017652 | 0.001763 | 0.0017608 | 0.0017587 | 0.0017566 | 0.0017545 | 0.0017524 | 0.0017503 | 0.0017483 | 0.0017462 | 0.0017442 | 0.0017422 | 0.0017401 | 0.0017381 | 0.0017361 | 0.001734 | 0.001732 | 0.0017299 | 0.0017278 | 0.0017256 | 0.0017235 | 0.0017212 | 0.0017189 | 0.0017166 | 0.0017142 | 0.0017116 | 0.001709 | 0.0017063 | 0.0017035 | 0.0017006 | 0.0016975 | 0.0016943 | 0.0016909 | 0.0016874 | 0.0016838 | 0.0016799 | 0.0016759 | 0.0016716 | 0.0016672 | 0.0016626 | 0.0016578 | 0.0016527 | 0.0016475 | 0.001642 | 0.0016363 | 0.0016304 | 0.0016243 | 0.0016179 | 0.0016114 | 0.0016046 | 0.0015976 | 0.0015904 | 0.001583 | 0.0015754 | 0.0015676 | 0.0015597 | 0.0015516 | 0.0015433 | 0.0015348 | 0.0015262 | 0.0015175 | 0.0015087 | 0.0014997 | 0.0014906 | 0.0014815 | 0.0014722 | 0.0014629 | 0.0014536 | 0.0014441 | 0.0014347 | 0.0014252 | 0.0014157 | 0.0014062 | 0.0013967 | 0.0013872 | 0.0013778 | 0.0013683 | 0.0013589 | 0.0013496 | 0.0013403 | 0.0013311 | 0.0013219 | 0.0013129 | 0.0013039 | 0.001295 | 0.0012862 | 0.0012775 | 0.0012689 | 0.0012604 | 0.0012521 | 0.0012438 | 0.0012357 | 0.0012277 | 0.0012198 | 0.0012121 | 0.0012045 | 0.001197 | 0.0011897 | 0.0011825 | 0.0011755 | 0.0011686 | 0.0011618 | 0.0011552 | 0.0011487 | 0.0011423 | 0.0011361 | 0.00113 | 0.0011241 | 0.0011183 | 0.0011126 | 0.0011071 | 0.0011017 | 0.0010964 | 0.0010913 | 0.0010863 | 0.0010814 | 0.0010767 | 0.0010721 | 0.0010675 | 0.0010632 | 0.0010589 | 0.0010547 | 0.0010507 | 0.0010468
2 | Bend | - | - | 0 | 15 | 10 | 90 | 0 | 359.9826 | 356.3225 | 359.9826 | 359.9608 | 101325 | 60000 | Steel | 15 | 0 | N | 0 | 0 | 293 | 0.73 | 0.381 | 0.254 | 1.5708 | 0 | 73400.9163 | 1.2233 | 10.7303 | 2.1169e-05 | 8.412e-08 | 0.98057 | 2.1589e-05 | 189367.1006 | 1008.74 | 0.030682 | 0.69599 | 0.11401 | 0.381 | 0 | 0.11401 | 0 | 1.295 | 0.30402 | 26.372 | 359.9608 | 356.3225 | 0.002357 | 0.0023562 | 0.0023554 | 0.0023545 | 0.0023536 | 0.0023527 | 0.0023518 | 0.0023508 | 0.0023498 | 0.0023487 | 0.0023477 | 0.0023466 | 0.0023455 | 0.0023443 | 0.0023431 | 0.0023419 | 0.0023406 | 0.0023393 | 0.002338 | 0.0023366 | 0.0023352 | 0.0023338 | 0.0023323 | 0.0023308 | 0.0023292 | 0.0023276 | 0.002326 | 0.0023243 | 0.0023226 | 0.0023208 | 0.002319 | 0.0023171 | 0.0023152 | 0.0023133 | 0.0023113 | 0.0023093 | 0.0023073 | 0.0023052 | 0.002303 | 0.0023008 | 0.0022986 | 0.0022964 | 0.002294 | 0.0022917 | 0.0022893 | 0.0022869 | 0.0022844 | 0.0022819 | 0.0022794 | 0.0022768 | 0.0022743 | 0.0022716 | 0.002269 | 0.0022663 | 0.0022636 | 0.0022608 | 0.0022581 | 0.0022553 | 0.0022525 | 0.0022497 | 0.0022469 | 0.0022441 | 0.0022412 | 0.0022384 | 0.0022355 | 0.0022327 | 0.0022298 | 0.002227 | 0.0022242 | 0.0022213 | 0.0022185 | 0.0022157 | 0.0022129 | 0.0022102 | 0.0022074 | 0.0022047 | 0.002202 | 0.0021993 | 0.0021966 | 0.002194 | 0.0021914 | 0.0021888 | 0.0021862 | 0.0021836 | 0.002181 | 0.0021785 | 0.002176 | 0.0021734 | 0.0021709 | 0.0021684 | 0.0021658 | 0.0021632 | 0.0021606 | 0.002158 | 0.0021553 | 0.0021526 | 0.0021498 | 0.002147 | 0.002144 | 0.002141 | 0.0021378 | 0.0021346 | 0.0021312 | 0.0021277 | 0.002124 | 0.0021202 | 0.0021162 | 0.002112 | 0.0021076 | 0.002103 | 0.0020982 | 0.0020931 | 0.0020879 | 0.0020823 | 0.0020766 | 0.0020705 | 0.0020642 | 0.0020577 | 0.0020509 | 0.0020437 | 0.0020364 | 0.0020287 | 0.0020208 | 0.0020126 | 0.0020041 | 0.0019954 | 0.0019864 | 0.0019772 | 0.0019677 | 0.001958 | 0.001948 | 0.0019379 | 0.0019275 | 0.001917 | 0.0019062 | 0.0018953 | 0.0018843 | 0.0018731 | 0.0018618 | 0.0018503 | 0.0018388 | 0.0018272 | 0.0018155 | 0.0018037 | 0.0017919 | 0.00178 | 0.0017682 | 0.0017563 | 0.0017444 | 0.0017326 | 0.0017208 | 0.001709 | 0.0016973 | 0.0016856 | 0.001674 | 0.0016625 | 0.0016511 | 0.0016397 | 0.0016285 | 0.0016174 | 0.0016064 | 0.0015955 | 0.0015848 | 0.0015742 | 0.0015638 | 0.0015535 | 0.0015434 | 0.0015334 | 0.0015236 | 0.0015139 | 0.0015044 | 0.0014951 | 0.0014859 | 0.0014769 | 0.0014681 | 0.0014595 | 0.001451 | 0.0014428 | 0.0014347 | 0.0014267 | 0.001419 | 0.0014114 | 0.001404 | 0.0013967 | 0.0013896 | 0.0013827 | 0.001376 | 0.0013694 | 0.001363 | 0.0013568 | 0.0013507 | 0.0013447 | 0.001339 | 0.0013333 | 0.0013279 | 0.0013225 | 0.0013173 | 0.0013123 | 0.0013074
3 | Main Duct | - | - | 0 | 15 | 40 | 0 | 0 | 359.9608 | 356.3018 | 359.9608 | 359.8736 | 101325 | 60000 | Steel | 15 | 0 | N | 0 | 0 | 293 | 0.73 | 0.381 | 1.016 | 0 | 0 | 73396.4724 | 1.2233 | 10.7296 | 2.1168e-05 | 8.4114e-08 | 0.98063 | 2.1587e-05 | 189375.5242 | 1008.7379 | 0.030681 | 0.69599 | 0.11401 | 0.381 | 0 | 0.11401 | 0 | 1.295 | 1.2161 | 105.4537 | 359.8736 | 356.3018 | 0.0093426 | 0.0093394 | 0.0093361 | 0.0093327 | 0.0093291 | 0.0093255 | 0.0093217 | 0.0093178 | 0.0093139 | 0.0093098 | 0.0093055 | 0.0093012 | 0.0092967 | 0.0092921 | 0.0092874 | 0.0092825 | 0.0092775 | 0.0092724 | 0.0092671 | 0.0092616 | 0.0092561 | 0.0092503 | 0.0092445 | 0.0092384 | 0.0092322 | 0.0092259 | 0.0092194 | 0.0092127 | 0.0092059 | 0.0091989 | 0.0091918 | 0.0091844 | 0.009177 | 0.0091693 | 0.0091615 | 0.0091535 | 0.0091453 | 0.009137 | 0.0091285 | 0.0091199 | 0.0091111 | 0.0091021 | 0.0090929 | 0.0090836 | 0.0090742 | 0.0090646 | 0.0090548 | 0.009045 | 0.0090349 | 0.0090248 | 0.0090145 | 0.0090041 | 0.0089935 | 0.0089829 | 0.0089722 | 0.0089613 | 0.0089504 | 0.0089394 | 0.0089284 | 0.0089172 | 0.0089061 | 0.0088948 | 0.0088836 | 0.0088723 | 0.008861 | 0.0088497 | 0.0088385 | 0.0088272 | 0.008816 | 0.0088048 | 0.0087936 | 0.0087825 | 0.0087715 | 0.0087605 | 0.0087496 | 0.0087388 | 0.008728 | 0.0087174 | 0.0087068 | 0.0086963 | 0.0086859 | 0.0086756 | 0.0086653 | 0.0086552 | 0.008645 | 0.008635 | 0.0086249 | 0.0086149 | 0.0086048 | 0.0085948 | 0.0085846 | 0.0085744 | 0.0085641 | 0.0085537 | 0.0085431 | 0.0085323 | 0.0085212 | 0.0085099 | 0.0084982 | 0.0084862 | 0.0084738 | 0.0084609 | 0.0084475 | 0.0084335 | 0.008419 | 0.0084038 | 0.0083879 | 0.0083713 | 0.0083539 | 0.0083357 | 0.0083166 | 0.0082966 | 0.0082757 | 0.0082538 | 0.0082309 | 0.008207 | 0.008182 | 0.008156 | 0.0081289 | 0.0081008 | 0.0080715 | 0.0080412 | 0.0080097 | 0.0079772 | 0.0079437 | 0.0079091 | 0.0078734 | 0.0078368 | 0.0077992 | 0.0077607 | 0.0077213 | 0.0076811 | 0.00764 | 0.0075982 | 0.0075557 | 0.0075125 | 0.0074687 | 0.0074243 | 0.0073794 | 0.007334 | 0.0072883 | 0.0072422 | 0.0071958 | 0.0071492 | 0.0071024 | 0.0070555 | 0.0070084 | 0.0069614 | 0.0069144 | 0.0068674 | 0.0068205 | 0.0067738 | 0.0067274 | 0.0066811 | 0.0066351 | 0.0065895 | 0.0065442 | 0.0064993 | 0.0064548 | 0.0064108 | 0.0063672 | 0.0063242 | 0.0062816 | 0.0062397 | 0.0061983 | 0.0061575 | 0.0061173 | 0.0060777 | 0.0060388 | 0.0060005 | 0.0059629 | 0.0059259 | 0.0058897 | 0.0058541 | 0.0058191 | 0.0057849 | 0.0057514 | 0.0057186 | 0.0056864 | 0.005655 | 0.0056242 | 0.0055941 | 0.0055648 | 0.005536 | 0.005508 | 0.0054806 | 0.0054539 | 0.0054279 | 0.0054025 | 0.0053777 | 0.0053536 | 0.00533 | 0.0053071 | 0.0052848 | 0.0052631 | 0.005242 | 0.0052214 | 0.0052014 | 0.005182
4 | Bend | - | - | 0 | 15 | 20 | 135 | 0 | 359.8736 | 356.2193 | 359.8736 | 359.8301 | 101325 | 60000 | Steel | 15 | 0 | N | 0 | 0 | 293 | 0.73 | 0.381 | 0.508 | 2.3562 | 0 | 73378.7029 | 1.223 | 10.727 | 2.1165e-05 | 8.4088e-08 | 0.98086 | 2.1578e-05 | 189409.2177 | 1008.7293 | 0.030674 | 0.69601 | 0.11401 | 0.381 | 0 | 0.11401 | 0 | 1.295 | 0.60805 | 52.6581 | 359.8301 | 356.2193 | 0.0046941 | 0.0046925 | 0.0046908 | 0.0046891 | 0.0046873 | 0.0046855 | 0.0046836 | 0.0046816 | 0.0046796 | 0.0046776 | 0.0046754 | 0.0046733 | 0.004671 | 0.0046687 | 0.0046663 | 0.0046639 | 0.0046614 | 0.0046588 | 0.0046561 | 0.0046534 | 0.0046506 | 0.0046477 | 0.0046448 | 0.0046417 | 0.0046386 | 0.0046354 | 0.0046322 | 0.0046288 | 0.0046254 | 0.0046219 | 0.0046183 | 0.0046146 | 0.0046108 | 0.004607 | 0.0046031 | 0.004599 | 0.0045949 | 0.0045908 | 0.0045865 | 0.0045821 | 0.0045777 | 0.0045732 | 0.0045686 | 0.0045639 | 0.0045592 | 0.0045544 | 0.0045495 | 0.0045445 | 0.0045395 | 0.0045343 | 0.0045292 | 0.0045239 | 0.0045187 | 0.0045133 | 0.0045079 | 0.0045025 | 0.004497 | 0.0044915 | 0.0044859 | 0.0044803 | 0.0044747 | 0.0044691 | 0.0044634 | 0.0044577 | 0.0044521 | 0.0044464 | 0.0044407 | 0.0044351 | 0.0044294 | 0.0044238 | 0.0044182 | 0.0044126 | 0.0044071 | 0.0044016 | 0.0043961 | 0.0043906 | 0.0043852 | 0.0043799 | 0.0043746 | 0.0043693 | 0.0043641 | 0.0043589 | 0.0043537 | 0.0043486 | 0.0043435 | 0.0043385 | 0.0043334 | 0.0043284 | 0.0043233 | 0.0043183 | 0.0043132 | 0.0043081 | 0.0043029 | 0.0042976 | 0.0042923 | 0.0042869 | 0.0042813 | 0.0042756 | 0.0042698 | 0.0042637 | 0.0042575 | 0.004251 | 0.0042442 | 0.0042372 | 0.0042299 | 0.0042223 | 0.0042143 | 0.0042059 | 0.0041972 | 0.004188 | 0.0041784 | 0.0041684 | 0.0041579 | 0.0041469 | 0.0041353 | 0.0041233 | 0.0041108 | 0.0040977 | 0.0040841 | 0.0040699 | 0.0040552 | 0.00404 | 0.0040242 | 0.0040078 | 0.003991 | 0.0039736 | 0.0039557 | 0.0039373 | 0.0039184 | 0.003899 | 0.0038792 | 0.003859 | 0.0038383 | 0.0038173 | 0.0037959 | 0.0037742 | 0.0037522 | 0.0037299 | 0.0037073 | 0.0036846 | 0.0036616 | 0.0036384 | 0.0036151 | 0.0035917 | 0.0035681 | 0.0035446 | 0.0035209 | 0.0034973 | 0.0034736 | 0.00345 | 0.0034265 | 0.003403 | 0.0033797 | 0.0033564 | 0.0033333 | 0.0033104 | 0.0032876 | 0.0032651 | 0.0032427 | 0.0032206 | 0.0031987 | 0.0031771 | 0.0031557 | 0.0031346 | 0.0031138 | 0.0030933 | 0.0030731 | 0.0030532 | 0.0030337 | 0.0030145 | 0.0029955 | 0.002977 | 0.0029588 | 0.0029409 | 0.0029233 | 0.0029061 | 0.0028893 | 0.0028728 | 0.0028566 | 0.0028408 | 0.0028254 | 0.0028103 | 0.0027955 | 0.0027811 | 0.002767 | 0.0027533 | 0.0027398 | 0.0027267 | 0.002714 | 0.0027015 | 0.0026894 | 0.0026776 | 0.0026661 | 0.0026549 | 0.002644 | 0.0026333 | 0.002623 | 0.002613 | 0.0026032
5 | Main Duct | - | - | 0 | 15 | 120 | 0 | 0 | 359.8301 | 356.178 | 359.8301 | 359.5692 | 101325 | 60000 | Steel | 15 | 0 | N | 0 | 0 | 293 | 0.73 | 0.381 | 3.048 | 0 | 0 | 73369.8297 | 1.2228 | 10.7257 | 2.1163e-05 | 8.4076e-08 | 0.98098 | 2.1573e-05 | 189426.0487 | 1008.725 | 0.030671 | 0.69601 | 0.11401 | 0.381 | 0 | 0.11401 | 0 | 1.295 | 3.6483 | 315.7424 | 359.5692 | 356.178 | 0.027335 | 0.027325 | 0.027316 | 0.027306 | 0.027295 | 0.027285 | 0.027274 | 0.027262 | 0.027251 | 0.027239 | 0.027226 | 0.027213 | 0.0272 | 0.027187 | 0.027173 | 0.027159 | 0.027144 | 0.027129 | 0.027114 | 0.027098 | 0.027081 | 0.027065 | 0.027047 | 0.02703 | 0.027012 | 0.026993 | 0.026974 | 0.026955 | 0.026935 | 0.026914 | 0.026893 | 0.026872 | 0.02685 | 0.026828 | 0.026805 | 0.026781 | 0.026757 | 0.026733 | 0.026708 | 0.026683 | 0.026657 | 0.026631 | 0.026604 | 0.026577 | 0.026549 | 0.026521 | 0.026493 | 0.026464 | 0.026434 | 0.026405 | 0.026374 | 0.026344 | 0.026313 | 0.026282 | 0.026251 | 0.026219 | 0.026187 | 0.026155 | 0.026122 | 0.02609 | 0.026057 | 0.026024 | 0.025991 | 0.025958 | 0.025925 | 0.025892 | 0.025859 | 0.025826 | 0.025794 | 0.025761 | 0.025728 | 0.025696 | 0.025663 | 0.025631 | 0.025599 | 0.025568 | 0.025536 | 0.025505 | 0.025474 | 0.025444 | 0.025413 | 0.025383 | 0.025353 | 0.025323 | 0.025294 | 0.025264 | 0.025235 | 0.025205 | 0.025176 | 0.025146 | 0.025117 | 0.025087 | 0.025057 | 0.025026 | 0.024995 | 0.024964 | 0.024931 | 0.024898 | 0.024864 | 0.024829 | 0.024792 | 0.024754 | 0.024715 | 0.024674 | 0.024632 | 0.024587 | 0.024541 | 0.024492 | 0.024441 | 0.024388 | 0.024332 | 0.024273 | 0.024212 | 0.024148 | 0.024081 | 0.024011 | 0.023938 | 0.023862 | 0.023782 | 0.0237 | 0.023614 | 0.023525 | 0.023433 | 0.023338 | 0.02324 | 0.023139 | 0.023034 | 0.022927 | 0.022817 | 0.022704 | 0.022589 | 0.022471 | 0.022351 | 0.022229 | 0.022104 | 0.021978 | 0.02185 | 0.02172 | 0.021588 | 0.021456 | 0.021322 | 0.021187 | 0.021051 | 0.020915 | 0.020778 | 0.02064 | 0.020503 | 0.020365 | 0.020227 | 0.02009 | 0.019953 | 0.019816 | 0.01968 | 0.019545 | 0.01941 | 0.019277 | 0.019144 | 0.019013 | 0.018883 | 0.018754 | 0.018626 | 0.0185 | 0.018376 | 0.018253 | 0.018132 | 0.018013 | 0.017895 | 0.017779 | 0.017665 | 0.017553 | 0.017443 | 0.017335 | 0.017229 | 0.017125 | 0.017023 | 0.016923 | 0.016825 | 0.016728 | 0.016634 | 0.016542 | 0.016452 | 0.016364 | 0.016279 | 0.016195 | 0.016112 | 0.016032 | 0.015954 | 0.015878 | 0.015804 | 0.015731 | 0.015661 | 0.015592 | 0.015525 | 0.01546 | 0.015396 | 0.015334 | 0.015274 | 0.015216 | 0.015159
6 | From Main Duct | C11A | C12A | 0 | 0.75 | 8 | 90 | -45 | 359.5692 | 293 | 359.5692 | 338.1668 | 101325 | 30 | Steel | 0.75 | 0 | Y | 5.5 | -90 | 293 | 0 | 0.01905 | 0.2032 | 1.5708 | -0.7854 | 36.6583 | 0.00061097 | 2.1436 | 2.1152e-05 | 8.4001e-08 | 0.9817 | 2.1546e-05 | 1895.2705 | 1008.6993 | 0.030652 | 0.69606 | 0.00028502 | 0.01905 | 0 | 0.00028502 | -1.5708 | 15.9949 | 0.012161 | 12.9486 | 338.1668 | 293 | 0 | 0 | 0 | 0 | 0 | 0 | 0 | 0 | 0 | 0 | 0 | 0 | 0 | 0 | 0 | 0 | 0 | 0 | 0 | 0 | 0 | 0 | 0 | 0 | 0 | 0 | 0 | 0 | 0 | 0 | 0 | 0 | 0 | 0 | 0 | 0 | 0 | 0 | 0 | 0 | 0 | 0 | 0 | 0 | 0 | 0 | 0 | 0 | 0 | 0 | 0 | 0 | 0 | 0 | 0 | 0 | 0 | 0 | 0 | 0 | 0 | 0 | 0 | 0 | 0 | 0 | 0 | 0 | 0 | 0 | 0 | 0 | 0 | 0 | 0 | 0 | 0 | 0 | 0 | 0 | 0 | 0 | 0 | 0 | 0 | 0 | 0 | 0 | 0 | 0 | 0 | 0 | 0 | 0 | 0 | 0 | 0 | 0 | 0 | 0 | 0 | 0 | 0 | 0 | 0 | 0 | 0 | 0 | 0 | 0 | 0 | 0 | 0 | 0 | 0 | 0 | 0 | 0 | 0 | 0 | 0 | 0 | 0 | 0 | 0 | 0 | 0 | 0 | 0 | 0 | 0 | 0 | 0 | 0 | 0 | 0 | 0 | 0 | 0 | 0 | 0 | 0 | 0 | 0 | 0 | 0 | 0 | 0 | 0 | 0 | 0 | 0 | 0 | 0 | 0 | 0 | 0 | 0 | 0 | 0 | 0 | 0 | 0 | 0 | 0 | 0 | 0 | 0 | 0 | 0 | 0 | 0 | 0 | 0 | 0 | 0 | 0 | 0 | 0 | 0 | 0 | 0 | 0 | 0 | 0 | 0 | 0 | 0 | 0 | 0 | 0 | 0 | 0 | 0 | 0 | 0 | 0 | 0 | 0
7 | Line | C12A | C13A | 0 | 0.75 | 10 | 0 | -90 | 338.1668 | 293 | 338.1668 | 322.0687 | 101325 | 30 | Steel | 0.75 | 0 | N | 0 | 0 | 293 | 0 | 0.01905 | 0.254 | 0 | -1.5708 | 34.4763 | 0.00057461 | 2.016 | 2.0212e-05 | 7.7843e-08 | 1.0438 | 1.9363e-05 | 1983.3814 | 1006.7865 | 0.029079 | 0.69979 | 0.00028502 | 0.01905 | 0 | 0.00028502 | 0 | 14.1583 | 0.015201 | 9.721 | 322.0687 | 293 | 1.8952 | 1.8945 | 1.8938 | 1.8931 | 1.8923 | 1.8915 | 1.8907 | 1.8899 | 1.889 | 1.8882 | 1.8873 | 1.8863 | 1.8854 | 1.8844 | 1.8834 | 1.8823 | 1.8813 | 1.8802 | 1.879 | 1.8779 | 1.8767 | 1.8755 | 1.8742 | 1.8729 | 1.8716 | 1.8703 | 1.8689 | 1.8675 | 1.866 | 1.8645 | 1.863 | 1.8615 | 1.8599 | 1.8582 | 1.8566 | 1.8549 | 1.8532 | 1.8514 | 1.8497 | 1.8478 | 1.846 | 1.8441 | 1.8422 | 1.8402 | 1.8383 | 1.8363 | 1.8342 | 1.8322 | 1.8301 | 1.828 | 1.8258 | 1.8237 | 1.8215 | 1.8193 | 1.8171 | 1.8149 | 1.8126 | 1.8103 | 1.8081 | 1.8058 | 1.8035 | 1.8012 | 1.7989 | 1.7966 | 1.7943 | 1.792 | 1.7898 | 1.7875 | 1.7852 | 1.7829 | 1.7807 | 1.7784 | 1.7762 | 1.774 | 1.7718 | 1.7696 | 1.7674 | 1.7652 | 1.7631 | 1.7609 | 1.7588 | 1.7567 | 1.7546 | 1.7525 | 1.7504 | 1.7483 | 1.7462 | 1.7441 | 1.7419 | 1.7398 | 1.7376 | 1.7353 | 1.7331 | 1.7308 | 1.7284 | 1.726 | 1.7235 | 1.7209 | 1.7182 | 1.7154 | 1.7125 | 1.7095 | 1.7064 | 1.7031 | 1.6997 | 1.6961 | 1.6923 | 1.6884 | 1.6843 | 1.68 | 1.6755 | 1.6708 | 1.6659 | 1.6607 | 1.6554 | 1.6498 | 1.644 | 1.638 | 1.6317 | 1.6253 | 1.6186 | 1.6116 | 1.6045 | 1.5971 | 1.5896 | 1.5818 | 1.5738 | 1.5657 | 1.5573 | 1.5488 | 1.5401 | 1.5312 | 1.5222 | 1.5131 | 1.5038 | 1.4945 | 1.485 | 1.4754 | 1.4658 | 1.4561 | 1.4463 | 1.4365 | 1.4266 | 1.4167 | 1.4068 | 1.3969 | 1.387 | 1.3771 | 1.3673 | 1.3574 | 1.3477 | 1.3379 | 1.3283 | 1.3187 | 1.3092 | 1.2997 | 1.2904 | 1.2811 | 1.272 | 1.2629 | 1.254 | 1.2452 | 1.2365 | 1.2279 | 1.2195 | 1.2112 | 1.203 | 1.195 | 1.1871 | 1.1793 | 1.1717 | 1.1642 | 1.1569 | 1.1497 | 1.1427 | 1.1358 | 1.129 | 1.1224 | 1.116 | 1.1096 | 1.1035 | 1.0974 | 1.0916 | 1.0858 | 1.0802 | 1.0747 | 1.0694 | 1.0642 | 1.0591 | 1.0542 | 1.0494 | 1.0447 | 1.0402 | 1.0357 | 1.0314 | 1.0272 | 1.0231 | 1.0192 | 1.0153
8 | Line | C13A | C14A | 0 | 0.75 | 50 | 0 | -90 | 322.0687 | 293 | 322.0687 | 293 | 101325 | 90 | Steel | 0.75 | 0 | N | 0 | 0 | 293 | 0 | 0.01905 | 1.27 | 0 | -1.5708 | 98.5053 | 0.0016418 | 5.7601 | 1.9485e-05 | 7.3237e-08 | 1.096 | 1.7778e-05 | 6172.0397 | 1005.6137 | 0.027876 | 0.70293 | 0.00028502 | 0.01905 | 0 | 0.00028502 | 0 | 29.3296 | 0.076006 | 64.8007 | 286.2566 | 293 | 2.568 | 2.567 | 2.566 | 2.5649 | 2.5638 | 2.5627 | 2.5616 | 2.5604 | 2.5592 | 2.5579 | 2.5566 | 2.5553 | 2.554 | 2.5526 | 2.5511 | 2.5496 | 2.5481 | 2.5466 | 2.545 | 2.5433 | 2.5416 | 2.5399 | 2.5381 | 2.5363 | 2.5345 | 2.5326 | 2.5306 | 2.5286 | 2.5266 | 2.5245 | 2.5224 | 2.5202 | 2.518 | 2.5157 | 2.5134 | 2.511 | 2.5086 | 2.5061 | 2.5036 | 2.5011 | 2.4985 | 2.4959 | 2.4932 | 2.4905 | 2.4878 | 2.485 | 2.4822 | 2.4793 | 2.4764 | 2.4735 | 2.4706 | 2.4676 | 2.4646 | 2.4615 | 2.4585 | 2.4554 | 2.4523 | 2.4493 | 2.4461 | 2.443 | 2.4399 | 2.4368 | 2.4336 | 2.4305 | 2.4274 | 2.4243 | 2.4212 | 2.418 | 2.415 | 2.4119 | 2.4088 | 2.4058 | 2.4027 | 2.3997 | 2.3967 | 2.3937 | 2.3908 | 2.3878 | 2.3849 | 2.3819 | 2.379 | 2.3761 | 2.3732 | 2.3702 | 2.3673 | 2.3643 | 2.3613 | 2.3583 | 2.3553 | 2.3522 | 2.349 | 2.3458 | 2.3425 | 2.3391 | 2.3356 | 2.3319 | 2.3282 | 2.3243 | 2.3203 | 2.3161 | 2.3117 | 2.3071 | 2.3023 | 2.2973 | 2.2921 | 2.2866 | 2.2809 | 2.2749 | 2.2686 | 2.2621 | 2.2552 | 2.2481 | 2.2407 | 2.2329 | 2.2249 | 2.2165 | 2.2078 | 2.1988 | 2.1895 | 2.1799 | 2.1699 | 2.1597 | 2.1492 | 2.1384 | 2.1273 | 2.1159 | 2.1043 | 2.0925 | 2.0804 | 2.0681 | 2.0556 | 2.0428 | 2.03 | 2.0169 | 2.0037 | 1.9904 | 1.9769 | 1.9634 | 1.9498 | 1.9361 | 1.9223 | 1.9085 | 1.8947 | 1.8809 | 1.8671 | 1.8533 | 1.8395 | 1.8258 | 1.8121 | 1.7985 | 1.785 | 1.7716 | 1.7583 | 1.7451 | 1.732 | 1.7191 | 1.7063 | 1.6936 | 1.6811 | 1.6688 | 1.6566 | 1.6446 | 1.6328 | 1.6211 | 1.6097 | 1.5984 | 1.5873 | 1.5764 | 1.5657 | 1.5553 | 1.545 | 1.5349 | 1.525 | 1.5153 | 1.5059 | 1.4966 | 1.4875 | 1.4787 | 1.47 | 1.4615 | 1.4533 | 1.4452 | 1.4373 | 1.4296 | 1.4221 | 1.4148 | 1.4077 | 1.4008 | 1.394 | 1.3874 | 1.381 | 1.3748 | 1.3687 | 1.3628 | 1.357 | 1.3515 | 1.346 | 1.3408 | 1.3356
9 | Bend | C14A | C15A | 0 | 0.75 | 30 | 90 | -45 | 293 | 293 | 293 | 293 | 101325 | 90 | Steel | 0.75 | 0 | N | 0 | 0 | 293 | 0 | 0.01905 | 0.762 | 1.5708 | -0.7854 | 89.6146 | 0.0014936 | 5.2402 | 1.8126e-05 | 6.4981e-08 | 1.2047 | 1.5046e-05 | 6634.8518 | 1004.1126 | 0.025658 | 0.70934 | 0.00028502 | 0.01905 | 0 | 0.00028502 | 0 | 28.8357 | 0.045604 | 0 | 293 | 293 | 0 | 0 | 0 | 0 | 0 | 0 | 0 | 0 | 0 | 0 | 0 | 0 | 0 | 0 | 0 | 0 | 0 | 0 | 0 | 0 | 0 | 0 | 0 | 0 | 0 | 0 | 0 | 0 | 0 | 0 | 0 | 0 | 0 | 0 | 0 | 0 | 0 | 0 | 0 | 0 | 0 | 0 | 0 | 0 | 0 | 0 | 0 | 0 | 0 | 0 | 0 | 0 | 0 | 0 | 0 | 0 | 0 | 0 | 0 | 0 | 0 | 0 | 0 | 0 | 0 | 0 | 0 | 0 | 0 | 0 | 0 | 0 | 0 | 0 | 0 | 0 | 0 | 0 | 0 | 0 | 0 | 0 | 0 | 0 | 0 | 0 | 0 | 0 | 0 | 0 | 0 | 0 | 0 | 0 | 0 | 0 | 0 | 0 | 0 | 0 | 0 | 0 | 0 | 0 | 0 | 0 | 0 | 0 | 0 | 0 | 0 | 0 | 0 | 0 | 0 | 0 | 0 | 0 | 0 | 0 | 0 | 0 | 0 | 0 | 0 | 0 | 0 | 0 | 0 | 0 | 0 | 0 | 0 | 0 | 0 | 0 | 0 | 0 | 0 | 0 | 0 | 0 | 0 | 0 | 0 | 0 | 0 | 0 | 0 | 0 | 0 | 0 | 0 | 0 | 0 | 0 | 0 | 0 | 0 | 0 | 0 | 0 | 0 | 0 | 0 | 0 | 0 | 0 | 0 | 0 | 0 | 0 | 0 | 0 | 0 | 0 | 0 | 0 | 0 | 0 | 0 | 0 | 0 | 0 | 0 | 0 | 0 | 0 | 0 | 0 | 0 | 0 | 0 | 0 | 0 | 0 | 0 | 0 | 0
10 | Line | C15A | C16A | 0 | 0.75 | 20 | 0 | 0 | 293 | 293 | 293 | 293 | 101325 | 90 | Steel | 0.75 | 0 | N | 0 | 0 | 293 | 0 | 0.01905 | 0.508 | 0 | 0 | 89.6146 | 0.0014936 | 5.2402 | 1.8126e-05 | 6.4981e-08 | 1.2047 | 1.5046e-05 | 6634.8518 | 1004.1126 | 0.025658 | 0.70934 | 0.00028502 | 0.01905 | 0 | 0.00028502 | 0 | 28.8357 | 0.030402 | 0 | 293 | 293 | 0 | 0 | 0 | 0 | 0 | 0 | 0 | 0 | 0 | 0 | 0 | 0 | 0 | 0 | 0 | 0 | 0 | 0 | 0 | 0 | 0 | 0 | 0 | 0 | 0 | 0 | 0 | 0 | 0 | 0 | 0 | 0 | 0 | 0 | 0 | 0 | 0 | 0 | 0 | 0 | 0 | 0 | 0 | 0 | 0 | 0 | 0 | 0 | 0 | 0 | 0 | 0 | 0 | 0 | 0 | 0 | 0 | 0 | 0 | 0 | 0 | 0 | 0 | 0 | 0 | 0 | 0 | 0 | 0 | 0 | 0 | 0 | 0 | 0 | 0 | 0 | 0 | 0 | 0 | 0 | 0 | 0 | 0 | 0 | 0 | 0 | 0 | 0 | 0 | 0 | 0 | 0 | 0 | 0 | 0 | 0 | 0 | 0 | 0 | 0 | 0 | 0 | 0 | 0 | 0 | 0 | 0 | 0 | 0 | 0 | 0 | 0 | 0 | 0 | 0 | 0 | 0 | 0 | 0 | 0 | 0 | 0 | 0 | 0 | 0 | 0 | 0 | 0 | 0 | 0 | 0 | 0 | 0 | 0 | 0 | 0 | 0 | 0 | 0 | 0 | 0 | 0 | 0 | 0 | 0 | 0 | 0 | 0 | 0 | 0 | 0 | 0 | 0 | 0 | 0 | 0 | 0 | 0 | 0 | 0 | 0 | 0 | 0 | 0 | 0 | 0 | 0 | 0 | 0 | 0 | 0 | 0 | 0 | 0 | 0 | 0 | 0 | 0 | 0 | 0 | 0 | 0 | 0 | 0 | 0 | 0 | 0 | 0 | 0 | 0 | 0 | 0 | 0 | 0 | 0 | 0 | 0 | 0 | 0
11 | Enlargement | C16A | C17A | 0 | 1 | 8 | 0 | 0 | 293 | 293 | 293 | 293 | 101325 | 90 | Steel | 1 | 0 | N | 0 | 0 | 293 | 0 | 0.0254 | 0.2032 | 0 | 0 | 89.6146 | 0.0014936 | 2.9476 | 1.8126e-05 | 6.4981e-08 | 1.2047 | 1.5046e-05 | 4976.1389 | 1004.1126 | 0.025658 | 0.70934 | 0.00050671 | 0.0254 | 0 | 0.00050671 | 0 | 16.8124 | 0.016215 | 0 | 293 | 293 | 0 | 0 | 0 | 0 | 0 | 0 | 0 | 0 | 0 | 0 | 0 | 0 | 0 | 0 | 0 | 0 | 0 | 0 | 0 | 0 | 0 | 0 | 0 | 0 | 0 | 0 | 0 | 0 | 0 | 0 | 0 | 0 | 0 | 0 | 0 | 0 | 0 | 0 | 0 | 0 | 0 | 0 | 0 | 0 | 0 | 0 | 0 | 0 | 0 | 0 | 0 | 0 | 0 | 0 | 0 | 0 | 0 | 0 | 0 | 0 | 0 | 0 | 0 | 0 | 0 | 0 | 0 | 0 | 0 | 0 | 0 | 0 | 0 | 0 | 0 | 0 | 0 | 0 | 0 | 0 | 0 | 0 | 0 | 0 | 0 | 0 | 0 | 0 | 0 | 0 | 0 | 0 | 0 | 0 | 0 | 0 | 0 | 0 | 0 | 0 | 0 | 0 | 0 | 0 | 0 | 0 | 0 | 0 | 0 | 0 | 0 | 0 | 0 | 0 | 0 | 0 | 0 | 0 | 0 | 0 | 0 | 0 | 0 | 0 | 0 | 0 | 0 | 0 | 0 | 0 | 0 | 0 | 0 | 0 | 0 | 0 | 0 | 0 | 0 | 0 | 0 | 0 | 0 | 0 | 0 | 0 | 0 | 0 | 0 | 0 | 0 | 0 | 0 | 0 | 0 | 0 | 0 | 0 | 0 | 0 | 0 | 0 | 0 | 0 | 0 | 0 | 0 | 0 | 0 | 0 | 0 | 0 | 0 | 0 | 0 | 0 | 0 | 0 | 0 | 0 | 0 | 0 | 0 | 0 | 0 | 0 | 0 | 0 | 0 | 0 | 0 | 0 | 0 | 0 | 0 | 0 | 0 | 0 | 0
12 | Line | C17A | C18A | 0 | 2 | 20 | 0 | 0 | 293 | 293 | 293 | 293 | 101325 | 90 | Steel | 2 | 0 | N | 0 | 0 | 293 | 0 | 0.0508 | 0.508 | 0 | 0 | 89.6146 | 0.0014936 | 0.7369 | 1.8126e-05 | 6.4981e-08 | 1.2047 | 1.5046e-05 | 2488.0694 | 1004.1126 | 0.025658 | 0.70934 | 0.0020268 | 0.0508 | 0 | 0.0020268 | 0 | 5.8012 | 0.081073 | 0 | 293 | 293 | 0 | 0 | 0 | 0 | 0 | 0 | 0 | 0 | 0 | 0 | 0 | 0 | 0 | 0 | 0 | 0 | 0 | 0 | 0 | 0 | 0 | 0 | 0 | 0 | 0 | 0 | 0 | 0 | 0 | 0 | 0 | 0 | 0 | 0 | 0 | 0 | 0 | 0 | 0 | 0 | 0 | 0 | 0 | 0 | 0 | 0 | 0 | 0 | 0 | 0 | 0 | 0 | 0 | 0 | 0 | 0 | 0 | 0 | 0 | 0 | 0 | 0 | 0 | 0 | 0 | 0 | 0 | 0 | 0 | 0 | 0 | 0 | 0 | 0 | 0 | 0 | 0 | 0 | 0 | 0 | 0 | 0 | 0 | 0 | 0 | 0 | 0 | 0 | 0 | 0 | 0 | 0 | 0 | 0 | 0 | 0 | 0 | 0 | 0 | 0 | 0 | 0 | 0 | 0 | 0 | 0 | 0 | 0 | 0 | 0 | 0 | 0 | 0 | 0 | 0 | 0 | 0 | 0 | 0 | 0 | 0 | 0 | 0 | 0 | 0 | 0 | 0 | 0 | 0 | 0 | 0 | 0 | 0 | 0 | 0 | 0 | 0 | 0 | 0 | 0 | 0 | 0 | 0 | 0 | 0 | 0 | 0 | 0 | 0 | 0 | 0 | 0 | 0 | 0 | 0 | 0 | 0 | 0 | 0 | 0 | 0 | 0 | 0 | 0 | 0 | 0 | 0 | 0 | 0 | 0 | 0 | 0 | 0 | 0 | 0 | 0 | 0 | 0 | 0 | 0 | 0 | 0 | 0 | 0 | 0 | 0 | 0 | 0 | 0 | 0 | 0 | 0 | 0 | 0 | 0 | 0 | 0 | 0 | 0
13 | Line | C18A | C18G | 0 | 2 | 5 | 0 | 0 | 293 | 293 | 293 | 293 | 101325 | 56.5 | Steel | 2 | 0 | N | 0 | 0 | 293 | 0 | 0.0508 | 0.127 | 0 | 0 | 56.2581 | 0.00093763 | 0.46261 | 1.8126e-05 | 6.4981e-08 | 1.2047 | 1.5046e-05 | 1561.9547 | 1004.1126 | 0.025658 | 0.70934 | 0.0020268 | 0.0508 | 0 | 0.0020268 | 0 | 8.6465 | 0.020268 | 0 | 293 | 293 | 0 | 0 | 0 | 0 | 0 | 0 | 0 | 0 | 0 | 0 | 0 | 0 | 0 | 0 | 0 | 0 | 0 | 0 | 0 | 0 | 0 | 0 | 0 | 0 | 0 | 0 | 0 | 0 | 0 | 0 | 0 | 0 | 0 | 0 | 0 | 0 | 0 | 0 | 0 | 0 | 0 | 0 | 0 | 0 | 0 | 0 | 0 | 0 | 0 | 0 | 0 | 0 | 0 | 0 | 0 | 0 | 0 | 0 | 0 | 0 | 0 | 0 | 0 | 0 | 0 | 0 | 0 | 0 | 0 | 0 | 0 | 0 | 0 | 0 | 0 | 0 | 0 | 0 | 0 | 0 | 0 | 0 | 0 | 0 | 0 | 0 | 0 | 0 | 0 | 0 | 0 | 0 | 0 | 0 | 0 | 0 | 0 | 0 | 0 | 0 | 0 | 0 | 0 | 0 | 0 | 0 | 0 | 0 | 0 | 0 | 0 | 0 | 0 | 0 | 0 | 0 | 0 | 0 | 0 | 0 | 0 | 0 | 0 | 0 | 0 | 0 | 0 | 0 | 0 | 0 | 0 | 0 | 0 | 0 | 0 | 0 | 0 | 0 | 0 | 0 | 0 | 0 | 0 | 0 | 0 | 0 | 0 | 0 | 0 | 0 | 0 | 0 | 0 | 0 | 0 | 0 | 0 | 0 | 0 | 0 | 0 | 0 | 0 | 0 | 0 | 0 | 0 | 0 | 0 | 0 | 0 | 0 | 0 | 0 | 0 | 0 | 0 | 0 | 0 | 0 | 0 | 0 | 0 | 0 | 0 | 0 | 0 | 0 | 0 | 0 | 0 | 0 | 0 | 0 | 0 | 0 | 0 | 0 | 0
14 | Line | C18G | C19G | 0 | 2 | 5 | 0 | 0 | 293 | 293 | 293 | 293 | 101325 | 56.5 | Steel | 2 | 0 | N | 0 | 0 | 293 | 0 | 0.0508 | 0.127 | 0 | 0 | 56.2581 | 0.00093763 | 0.46261 | 1.8126e-05 | 6.4981e-08 | 1.2047 | 1.5046e-05 | 1561.9547 | 1004.1126 | 0.025658 | 0.70934 | 0.0020268 | 0.0508 | 0 | 0.0020268 | 0 | 8.6465 | 0.020268 | 0 | 293 | 293 | 0 | 0 | 0 | 0 | 0 | 0 | 0 | 0 | 0 | 0 | 0 | 0 | 0 | 0 | 0 | 0 | 0 | 0 | 0 | 0 | 0 | 0 | 0 | 0 | 0 | 0 | 0 | 0 | 0 | 0 | 0 | 0 | 0 | 0 | 0 | 0 | 0 | 0 | 0 | 0 | 0 | 0 | 0 | 0 | 0 | 0 | 0 | 0 | 0 | 0 | 0 | 0 | 0 | 0 | 0 | 0 | 0 | 0 | 0 | 0 | 0 | 0 | 0 | 0 | 0 | 0 | 0 | 0 | 0 | 0 | 0 | 0 | 0 | 0 | 0 | 0 | 0 | 0 | 0 | 0 | 0 | 0 | 0 | 0 | 0 | 0 | 0 | 0 | 0 | 0 | 0 | 0 | 0 | 0 | 0 | 0 | 0 | 0 | 0 | 0 | 0 | 0 | 0 | 0 | 0 | 0 | 0 | 0 | 0 | 0 | 0 | 0 | 0 | 0 | 0 | 0 | 0 | 0 | 0 | 0 | 0 | 0 | 0 | 0 | 0 | 0 | 0 | 0 | 0 | 0 | 0 | 0 | 0 | 0 | 0 | 0 | 0 | 0 | 0 | 0 | 0 | 0 | 0 | 0 | 0 | 0 | 0 | 0 | 0 | 0 | 0 | 0 | 0 | 0 | 0 | 0 | 0 | 0 | 0 | 0 | 0 | 0 | 0 | 0 | 0 | 0 | 0 | 0 | 0 | 0 | 0 | 0 | 0 | 0 | 0 | 0 | 0 | 0 | 0 | 0 | 0 | 0 | 0 | 0 | 0 | 0 | 0 | 0 | 0 | 0 | 0 | 0 | 0 | 0 | 0 | 0 | 0 | 0 | 0
15 | Bend | C19G | C19H | 0 | 0.25 | 4 | 90 | 0 | 293 | 293 | 293 | 293 | 101325 | 1 | Steel | 0.25 | 0 | N | 0 | 0 | 293 | 0 | 0.00635 | 0.1016 | 1.5708 | 0 | 0.99572 | 1.6595e-05 | 0.52402 | 1.8126e-05 | 6.4981e-08 | 1.2047 | 1.5046e-05 | 221.1617 | 1004.1126 | 0.025658 | 0.70934 | 3.1669e-05 | 0.00635 | 0 | 3.1669e-05 | 0 | 18.3106 | 0.0020268 | 0 | 293 | 293 | 0 | 0 | 0 | 0 | 0 | 0 | 0 | 0 | 0 | 0 | 0 | 0 | 0 | 0 | 0 | 0 | 0 | 0 | 0 | 0 | 0 | 0 | 0 | 0 | 0 | 0 | 0 | 0 | 0 | 0 | 0 | 0 | 0 | 0 | 0 | 0 | 0 | 0 | 0 | 0 | 0 | 0 | 0 | 0 | 0 | 0 | 0 | 0 | 0 | 0 | 0 | 0 | 0 | 0 | 0 | 0 | 0 | 0 | 0 | 0 | 0 | 0 | 0 | 0 | 0 | 0 | 0 | 0 | 0 | 0 | 0 | 0 | 0 | 0 | 0 | 0 | 0 | 0 | 0 | 0 | 0 | 0 | 0 | 0 | 0 | 0 | 0 | 0 | 0 | 0 | 0 | 0 | 0 | 0 | 0 | 0 | 0 | 0 | 0 | 0 | 0 | 0 | 0 | 0 | 0 | 0 | 0 | 0 | 0 | 0 | 0 | 0 | 0 | 0 | 0 | 0 | 0 | 0 | 0 | 0 | 0 | 0 | 0 | 0 | 0 | 0 | 0 | 0 | 0 | 0 | 0 | 0 | 0 | 0 | 0 | 0 | 0 | 0 | 0 | 0 | 0 | 0 | 0 | 0 | 0 | 0 | 0 | 0 | 0 | 0 | 0 | 0 | 0 | 0 | 0 | 0 | 0 | 0 | 0 | 0 | 0 | 0 | 0 | 0 | 0 | 0 | 0 | 0 | 0 | 0 | 0 | 0 | 0 | 0 | 0 | 0 | 0 | 0 | 0 | 0 | 0 | 0 | 0 | 0 | 0 | 0 | 0 | 0 | 0 | 0 | 0 | 0 | 0 | 0 | 0 | 0 | 0 | 0 | 0
16 | Line | C19H | C20H | 0 | 0.25 | 10 | 0 | 0 | 293 | 293 | 293 | 293 | 101325 | 1 | Steel | 0.25 | 0 | N | 0 | 0 | 293 | 0 | 0.00635 | 0.254 | 0 | 0 | 0.99572 | 1.6595e-05 | 0.52402 | 1.8126e-05 | 6.4981e-08 | 1.2047 | 1.5046e-05 | 221.1617 | 1004.1126 | 0.025658 | 0.70934 | 3.1669e-05 | 0.00635 | 0 | 3.1669e-05 | 0 | 16.2357 | 0.0050671 | 0 | 293 | 293 | 0 | 0 | 0 | 0 | 0 | 0 | 0 | 0 | 0 | 0 | 0 | 0 | 0 | 0 | 0 | 0 | 0 | 0 | 0 | 0 | 0 | 0 | 0 | 0 | 0 | 0 | 0 | 0 | 0 | 0 | 0 | 0 | 0 | 0 | 0 | 0 | 0 | 0 | 0 | 0 | 0 | 0 | 0 | 0 | 0 | 0 | 0 | 0 | 0 | 0 | 0 | 0 | 0 | 0 | 0 | 0 | 0 | 0 | 0 | 0 | 0 | 0 | 0 | 0 | 0 | 0 | 0 | 0 | 0 | 0 | 0 | 0 | 0 | 0 | 0 | 0 | 0 | 0 | 0 | 0 | 0 | 0 | 0 | 0 | 0 | 0 | 0 | 0 | 0 | 0 | 0 | 0 | 0 | 0 | 0 | 0 | 0 | 0 | 0 | 0 | 0 | 0 | 0 | 0 | 0 | 0 | 0 | 0 | 0 | 0 | 0 | 0 | 0 | 0 | 0 | 0 | 0 | 0 | 0 | 0 | 0 | 0 | 0 | 0 | 0 | 0 | 0 | 0 | 0 | 0 | 0 | 0 | 0 | 0 | 0 | 0 | 0 | 0 | 0 | 0 | 0 | 0 | 0 | 0 | 0 | 0 | 0 | 0 | 0 | 0 | 0 | 0 | 0 | 0 | 0 | 0 | 0 | 0 | 0 | 0 | 0 | 0 | 0 | 0 | 0 | 0 | 0 | 0 | 0 | 0 | 0 | 0 | 0 | 0 | 0 | 0 | 0 | 0 | 0 | 0 | 0 | 0 | 0 | 0 | 0 | 0 | 0 | 0 | 0 | 0 | 0 | 0 | 0 | 0 | 0 | 0 | 0 | 0 | 0
17 | Bend | C20H | C21H | 0 | 0.25 | 4 | 90 | 0 | 293 | 293 | 293 | 293 | 101325 | 1 | Steel | 0.25 | 0 | N | 0 | 0 | 293 | 0 | 0.00635 | 0.1016 | 1.5708 | 0 | 0.99572 | 1.6595e-05 | 0.52402 | 1.8126e-05 | 6.4981e-08 | 1.2047 | 1.5046e-05 | 221.1617 | 1004.1126 | 0.025658 | 0.70934 | 3.1669e-05 | 0.00635 | 0 | 3.1669e-05 | 0 | 18.3106 | 0.0020268 | 0 | 293 | 293 | 0 | 0 | 0 | 0 | 0 | 0 | 0 | 0 | 0 | 0 | 0 | 0 | 0 | 0 | 0 | 0 | 0 | 0 | 0 | 0 | 0 | 0 | 0 | 0 | 0 | 0 | 0 | 0 | 0 | 0 | 0 | 0 | 0 | 0 | 0 | 0 | 0 | 0 | 0 | 0 | 0 | 0 | 0 | 0 | 0 | 0 | 0 | 0 | 0 | 0 | 0 | 0 | 0 | 0 | 0 | 0 | 0 | 0 | 0 | 0 | 0 | 0 | 0 | 0 | 0 | 0 | 0 | 0 | 0 | 0 | 0 | 0 | 0 | 0 | 0 | 0 | 0 | 0 | 0 | 0 | 0 | 0 | 0 | 0 | 0 | 0 | 0 | 0 | 0 | 0 | 0 | 0 | 0 | 0 | 0 | 0 | 0 | 0 | 0 | 0 | 0 | 0 | 0 | 0 | 0 | 0 | 0 | 0 | 0 | 0 | 0 | 0 | 0 | 0 | 0 | 0 | 0 | 0 | 0 | 0 | 0 | 0 | 0 | 0 | 0 | 0 | 0 | 0 | 0 | 0 | 0 | 0 | 0 | 0 | 0 | 0 | 0 | 0 | 0 | 0 | 0 | 0 | 0 | 0 | 0 | 0 | 0 | 0 | 0 | 0 | 0 | 0 | 0 | 0 | 0 | 0 | 0 | 0 | 0 | 0 | 0 | 0 | 0 | 0 | 0 | 0 | 0 | 0 | 0 | 0 | 0 | 0 | 0 | 0 | 0 | 0 | 0 | 0 | 0 | 0 | 0 | 0 | 0 | 0 | 0 | 0 | 0 | 0 | 0 | 0 | 0 | 0 | 0 | 0 | 0 | 0 | 0 | 0 | 0
18 | Line | C21H | C22H | 0 | 0.25 | 10 | 0 | -90 | 293 | 293 | 293 | 293 | 101325 | 1 | Steel | 0.25 | 0 | N | 0 | 0 | 293 | 0 | 0.00635 | 0.254 | 0 | -1.5708 | 0.99572 | 1.6595e-05 | 0.52402 | 1.8126e-05 | 6.4981e-08 | 1.2047 | 1.5046e-05 | 221.1617 | 1004.1126 | 0.025658 | 0.70934 | 3.1669e-05 | 0.00635 | 0 | 3.1669e-05 | 0 | 16.2357 | 0.0050671 | 0 | 293 | 293 | 0 | 0 | 0 | 0 | 0 | 0 | 0 | 0 | 0 | 0 | 0 | 0 | 0 | 0 | 0 | 0 | 0 | 0 | 0 | 0 | 0 | 0 | 0 | 0 | 0 | 0 | 0 | 0 | 0 | 0 | 0 | 0 | 0 | 0 | 0 | 0 | 0 | 0 | 0 | 0 | 0 | 0 | 0 | 0 | 0 | 0 | 0 | 0 | 0 | 0 | 0 | 0 | 0 | 0 | 0 | 0 | 0 | 0 | 0 | 0 | 0 | 0 | 0 | 0 | 0 | 0 | 0 | 0 | 0 | 0 | 0 | 0 | 0 | 0 | 0 | 0 | 0 | 0 | 0 | 0 | 0 | 0 | 0 | 0 | 0 | 0 | 0 | 0 | 0 | 0 | 0 | 0 | 0 | 0 | 0 | 0 | 0 | 0 | 0 | 0 | 0 | 0 | 0 | 0 | 0 | 0 | 0 | 0 | 0 | 0 | 0 | 0 | 0 | 0 | 0 | 0 | 0 | 0 | 0 | 0 | 0 | 0 | 0 | 0 | 0 | 0 | 0 | 0 | 0 | 0 | 0 | 0 | 0 | 0 | 0 | 0 | 0 | 0 | 0 | 0 | 0 | 0 | 0 | 0 | 0 | 0 | 0 | 0 | 0 | 0 | 0 | 0 | 0 | 0 | 0 | 0 | 0 | 0 | 0 | 0 | 0 | 0 | 0 | 0 | 0 | 0 | 0 | 0 | 0 | 0 | 0 | 0 | 0 | 0 | 0 | 0 | 0 | 0 | 0 | 0 | 0 | 0 | 0 | 0 | 0 | 0 | 0 | 0 | 0 | 0 | 0 | 0 | 0 | 0 | 0 | 0 | 0 | 0 | 0
19 | Bend | C22H | C23H | 0 | 0.25 | 4 | 30 | -75 | 293 | 293 | 293 | 293 | 101325 | 1 | Steel | 0.25 | 0 | N | 0 | 0 | 293 | 0 | 0.00635 | 0.1016 | 0.5236 | -1.309 | 0.99572 | 1.6595e-05 | 0.52402 | 1.8126e-05 | 6.4981e-08 | 1.2047 | 1.5046e-05 | 221.1617 | 1004.1126 | 0.025658 | 0.70934 | 3.1669e-05 | 0.00635 | 0 | 3.1669e-05 | 0 | 18.3106 | 0.0020268 | 0 | 293 | 293 | 0 | 0 | 0 | 0 | 0 | 0 | 0 | 0 | 0 | 0 | 0 | 0 | 0 | 0 | 0 | 0 | 0 | 0 | 0 | 0 | 0 | 0 | 0 | 0 | 0 | 0 | 0 | 0 | 0 | 0 | 0 | 0 | 0 | 0 | 0 | 0 | 0 | 0 | 0 | 0 | 0 | 0 | 0 | 0 | 0 | 0 | 0 | 0 | 0 | 0 | 0 | 0 | 0 | 0 | 0 | 0 | 0 | 0 | 0 | 0 | 0 | 0 | 0 | 0 | 0 | 0 | 0 | 0 | 0 | 0 | 0 | 0 | 0 | 0 | 0 | 0 | 0 | 0 | 0 | 0 | 0 | 0 | 0 | 0 | 0 | 0 | 0 | 0 | 0 | 0 | 0 | 0 | 0 | 0 | 0 | 0 | 0 | 0 | 0 | 0 | 0 | 0 | 0 | 0 | 0 | 0 | 0 | 0 | 0 | 0 | 0 | 0 | 0 | 0 | 0 | 0 | 0 | 0 | 0 | 0 | 0 | 0 | 0 | 0 | 0 | 0 | 0 | 0 | 0 | 0 | 0 | 0 | 0 | 0 | 0 | 0 | 0 | 0 | 0 | 0 | 0 | 0 | 0 | 0 | 0 | 0 | 0 | 0 | 0 | 0 | 0 | 0 | 0 | 0 | 0 | 0 | 0 | 0 | 0 | 0 | 0 | 0 | 0 | 0 | 0 | 0 | 0 | 0 | 0 | 0 | 0 | 0 | 0 | 0 | 0 | 0 | 0 | 0 | 0 | 0 | 0 | 0 | 0 | 0 | 0 | 0 | 0 | 0 | 0 | 0 | 0 | 0 | 0 | 0 | 0 | 0 | 0 | 0 | 0
20 | Line | C23H | C24H | 0 | 0.25 | 10 | 0 | -75 | 293 | 293 | 293 | 293 | 101325 | 1 | Steel | 0.25 | 0 | N | 0 | 0 | 293 | 0 | 0.00635 | 0.254 | 0 | -1.309 | 0.99572 | 1.6595e-05 | 0.52402 | 1.8126e-05 | 6.4981e-08 | 1.2047 | 1.5046e-05 | 221.1617 | 1004.1126 | 0.025658 | 0.70934 | 3.1669e-05 | 0.00635 | 0 | 3.1669e-05 | 0 | 16.2357 | 0.0050671 | 0 | 293 | 293 | 0 | 0 | 0 | 0 | 0 | 0 | 0 | 0 | 0 | 0 | 0 | 0 | 0 | 0 | 0 | 0 | 0 | 0 | 0 | 0 | 0 | 0 | 0 | 0 | 0 | 0 | 0 | 0 | 0 | 0 | 0 | 0 | 0 | 0 | 0 | 0 | 0 | 0 | 0 | 0 | 0 | 0 | 0 | 0 | 0 | 0 | 0 | 0 | 0 | 0 | 0 | 0 | 0 | 0 | 0 | 0 | 0 | 0 | 0 | 0 | 0 | 0 | 0 | 0 | 0 | 0 | 0 | 0 | 0 | 0 | 0 | 0 | 0 | 0 | 0 | 0 | 0 | 0 | 0 | 0 | 0 | 0 | 0 | 0 | 0 | 0 | 0 | 0 | 0 | 0 | 0 | 0 | 0 | 0 | 0 | 0 | 0 | 0 | 0 | 0 | 0 | 0 | 0 | 0 | 0 | 0 | 0 | 0 | 0 | 0 | 0 | 0 | 0 | 0 | 0 | 0 | 0 | 0 | 0 | 0 | 0 | 0 | 0 | 0 | 0 | 0 | 0 | 0 | 0 | 0 | 0 | 0 | 0 | 0 | 0 | 0 | 0 | 0 | 0 | 0 | 0 | 0 | 0 | 0 | 0 | 0 | 0 | 0 | 0 | 0 | 0 | 0 | 0 | 0 | 0 | 0 | 0 | 0 | 0 | 0 | 0 | 0 | 0 | 0 | 0 | 0 | 0 | 0 | 0 | 0 | 0 | 0 | 0 | 0 | 0 | 0 | 0 | 0 | 0 | 0 | 0 | 0 | 0 | 0 | 0 | 0 | 0 | 0 | 0 | 0 | 0 | 0 | 0 | 0 | 0 | 0 | 0 | 0 | 0
21 | Bend | C24H | C25H | 0 | 0.25 | 4 | 90 | 0 | 293 | 293 | 293 | 293 | 101325 | 1 | Steel | 0.25 | 0 | N | 0 | 0 | 293 | 0 | 0.00635 | 0.1016 | 1.5708 | 0 | 0.99572 | 1.6595e-05 | 0.52402 | 1.8126e-05 | 6.4981e-08 | 1.2047 | 1.5046e-05 | 221.1617 | 1004.1126 | 0.025658 | 0.70934 | 3.1669e-05 | 0.00635 | 0 | 3.1669e-05 | 0 | 18.3106 | 0.0020268 | 0 | 293 | 293 | 0 | 0 | 0 | 0 | 0 | 0 | 0 | 0 | 0 | 0 | 0 | 0 | 0 | 0 | 0 | 0 | 0 | 0 | 0 | 0 | 0 | 0 | 0 | 0 | 0 | 0 | 0 | 0 | 0 | 0 | 0 | 0 | 0 | 0 | 0 | 0 | 0 | 0 | 0 | 0 | 0 | 0 | 0 | 0 | 0 | 0 | 0 | 0 | 0 | 0 | 0 | 0 | 0 | 0 | 0 | 0 | 0 | 0 | 0 | 0 | 0 | 0 | 0 | 0 | 0 | 0 | 0 | 0 | 0 | 0 | 0 | 0 | 0 | 0 | 0 | 0 | 0 | 0 | 0 | 0 | 0 | 0 | 0 | 0 | 0 | 0 | 0 | 0 | 0 | 0 | 0 | 0 | 0 | 0 | 0 | 0 | 0 | 0 | 0 | 0 | 0 | 0 | 0 | 0 | 0 | 0 | 0 | 0 | 0 | 0 | 0 | 0 | 0 | 0 | 0 | 0 | 0 | 0 | 0 | 0 | 0 | 0 | 0 | 0 | 0 | 0 | 0 | 0 | 0 | 0 | 0 | 0 | 0 | 0 | 0 | 0 | 0 | 0 | 0 | 0 | 0 | 0 | 0 | 0 | 0 | 0 | 0 | 0 | 0 | 0 | 0 | 0 | 0 | 0 | 0 | 0 | 0 | 0 | 0 | 0 | 0 | 0 | 0 | 0 | 0 | 0 | 0 | 0 | 0 | 0 | 0 | 0 | 0 | 0 | 0 | 0 | 0 | 0 | 0 | 0 | 0 | 0 | 0 | 0 | 0 | 0 | 0 | 0 | 0 | 0 | 0 | 0 | 0 | 0 | 0 | 0 | 0 | 0 | 0
22 | Line | C25H | C26H | 0 | 0.25 | 10 | 0 | 0 | 293 | 293 | 293 | 293 | 101325 | 1 | Steel | 0.25 | 0 | N | 0 | 0 | 293 | 0 | 0.00635 | 0.254 | 0 | 0 | 0.99572 | 1.6595e-05 | 0.52402 | 1.8126e-05 | 6.4981e-08 | 1.2047 | 1.5046e-05 | 221.1617 | 1004.1126 | 0.025658 | 0.70934 | 3.1669e-05 | 0.00635 | 0 | 3.1669e-05 | 0 | 16.2357 | 0.0050671 | 0 | 293 | 293 | 0 | 0 | 0 | 0 | 0 | 0 | 0 | 0 | 0 | 0 | 0 | 0 | 0 | 0 | 0 | 0 | 0 | 0 | 0 | 0 | 0 | 0 | 0 | 0 | 0 | 0 | 0 | 0 | 0 | 0 | 0 | 0 | 0 | 0 | 0 | 0 | 0 | 0 | 0 | 0 | 0 | 0 | 0 | 0 | 0 | 0 | 0 | 0 | 0 | 0 | 0 | 0 | 0 | 0 | 0 | 0 | 0 | 0 | 0 | 0 | 0 | 0 | 0 | 0 | 0 | 0 | 0 | 0 | 0 | 0 | 0 | 0 | 0 | 0 | 0 | 0 | 0 | 0 | 0 | 0 | 0 | 0 | 0 | 0 | 0 | 0 | 0 | 0 | 0 | 0 | 0 | 0 | 0 | 0 | 0 | 0 | 0 | 0 | 0 | 0 | 0 | 0 | 0 | 0 | 0 | 0 | 0 | 0 | 0 | 0 | 0 | 0 | 0 | 0 | 0 | 0 | 0 | 0 | 0 | 0 | 0 | 0 | 0 | 0 | 0 | 0 | 0 | 0 | 0 | 0 | 0 | 0 | 0 | 0 | 0 | 0 | 0 | 0 | 0 | 0 | 0 | 0 | 0 | 0 | 0 | 0 | 0 | 0 | 0 | 0 | 0 | 0 | 0 | 0 | 0 | 0 | 0 | 0 | 0 | 0 | 0 | 0 | 0 | 0 | 0 | 0 | 0 | 0 | 0 | 0 | 0 | 0 | 0 | 0 | 0 | 0 | 0 | 0 | 0 | 0 | 0 | 0 | 0 | 0 | 0 | 0 | 0 | 0 | 0 | 0 | 0 | 0 | 0 | 0 | 0 | 0 | 0 | 0 | 0
23 | Bend | C26H | C27H | 0 | 0.25 | 4 | 90 | 0 | 293 | 293 | 293 | 293 | 101325 | 1 | Steel | 0.25 | 0 | N | 0 | 0 | 293 | 0 | 0.00635 | 0.1016 | 1.5708 | 0 | 0.99572 | 1.6595e-05 | 0.52402 | 1.8126e-05 | 6.4981e-08 | 1.2047 | 1.5046e-05 | 221.1617 | 1004.1126 | 0.025658 | 0.70934 | 3.1669e-05 | 0.00635 | 0 | 3.1669e-05 | 0 | 18.3106 | 0.0020268 | 0 | 293 | 293 | 0 | 0 | 0 | 0 | 0 | 0 | 0 | 0 | 0 | 0 | 0 | 0 | 0 | 0 | 0 | 0 | 0 | 0 | 0 | 0 | 0 | 0 | 0 | 0 | 0 | 0 | 0 | 0 | 0 | 0 | 0 | 0 | 0 | 0 | 0 | 0 | 0 | 0 | 0 | 0 | 0 | 0 | 0 | 0 | 0 | 0 | 0 | 0 | 0 | 0 | 0 | 0 | 0 | 0 | 0 | 0 | 0 | 0 | 0 | 0 | 0 | 0 | 0 | 0 | 0 | 0 | 0 | 0 | 0 | 0 | 0 | 0 | 0 | 0 | 0 | 0 | 0 | 0 | 0 | 0 | 0 | 0 | 0 | 0 | 0 | 0 | 0 | 0 | 0 | 0 | 0 | 0 | 0 | 0 | 0 | 0 | 0 | 0 | 0 | 0 | 0 | 0 | 0 | 0 | 0 | 0 | 0 | 0 | 0 | 0 | 0 | 0 | 0 | 0 | 0 | 0 | 0 | 0 | 0 | 0 | 0 | 0 | 0 | 0 | 0 | 0 | 0 | 0 | 0 | 0 | 0 | 0 | 0 | 0 | 0 | 0 | 0 | 0 | 0 | 0 | 0 | 0 | 0 | 0 | 0 | 0 | 0 | 0 | 0 | 0 | 0 | 0 | 0 | 0 | 0 | 0 | 0 | 0 | 0 | 0 | 0 | 0 | 0 | 0 | 0 | 0 | 0 | 0 | 0 | 0 | 0 | 0 | 0 | 0 | 0 | 0 | 0 | 0 | 0 | 0 | 0 | 0 | 0 | 0 | 0 | 0 | 0 | 0 | 0 | 0 | 0 | 0 | 0 | 0 | 0 | 0 | 0 | 0 | 0
24 | Line | C27H | C28H | 0 | 0.25 | 2 | 0 | -75 | 293 | 293 | 293 | 293 | 101325 | 1 | Steel | 0.25 | 0 | N | 0 | 0 | 293 | 0 | 0.00635 | 0.0508 | 0 | -1.309 | 0.99572 | 1.6595e-05 | 0.52402 | 1.8126e-05 | 6.4981e-08 | 1.2047 | 1.5046e-05 | 221.1617 | 1004.1126 | 0.025658 | 0.70934 | 3.1669e-05 | 0.00635 | 0 | 3.1669e-05 | 0 | 21.36 | 0.0010134 | 0 | 293 | 293 | 0 | 0 | 0 | 0 | 0 | 0 | 0 | 0 | 0 | 0 | 0 | 0 | 0 | 0 | 0 | 0 | 0 | 0 | 0 | 0 | 0 | 0 | 0 | 0 | 0 | 0 | 0 | 0 | 0 | 0 | 0 | 0 | 0 | 0 | 0 | 0 | 0 | 0 | 0 | 0 | 0 | 0 | 0 | 0 | 0 | 0 | 0 | 0 | 0 | 0 | 0 | 0 | 0 | 0 | 0 | 0 | 0 | 0 | 0 | 0 | 0 | 0 | 0 | 0 | 0 | 0 | 0 | 0 | 0 | 0 | 0 | 0 | 0 | 0 | 0 | 0 | 0 | 0 | 0 | 0 | 0 | 0 | 0 | 0 | 0 | 0 | 0 | 0 | 0 | 0 | 0 | 0 | 0 | 0 | 0 | 0 | 0 | 0 | 0 | 0 | 0 | 0 | 0 | 0 | 0 | 0 | 0 | 0 | 0 | 0 | 0 | 0 | 0 | 0 | 0 | 0 | 0 | 0 | 0 | 0 | 0 | 0 | 0 | 0 | 0 | 0 | 0 | 0 | 0 | 0 | 0 | 0 | 0 | 0 | 0 | 0 | 0 | 0 | 0 | 0 | 0 | 0 | 0 | 0 | 0 | 0 | 0 | 0 | 0 | 0 | 0 | 0 | 0 | 0 | 0 | 0 | 0 | 0 | 0 | 0 | 0 | 0 | 0 | 0 | 0 | 0 | 0 | 0 | 0 | 0 | 0 | 0 | 0 | 0 | 0 | 0 | 0 | 0 | 0 | 0 | 0 | 0 | 0 | 0 | 0 | 0 | 0 | 0 | 0 | 0 | 0 | 0 | 0 | 0 | 0 | 0 | 0 | 0 | 0
25 | Bend | C28H | C29H | 0 | 0.25 | 4 | 90 | 0 | 293 | 293 | 293 | 293 | 101325 | 1 | Steel | 0.25 | 0 | N | 0 | 0 | 293 | 0 | 0.00635 | 0.1016 | 1.5708 | 0 | 0.99572 | 1.6595e-05 | 0.52402 | 1.8126e-05 | 6.4981e-08 | 1.2047 | 1.5046e-05 | 221.1617 | 1004.1126 | 0.025658 | 0.70934 | 3.1669e-05 | 0.00635 | 0 | 3.1669e-05 | 0 | 18.3106 | 0.0020268 | 0 | 293 | 293 | 0 | 0 | 0 | 0 | 0 | 0 | 0 | 0 | 0 | 0 | 0 | 0 | 0 | 0 | 0 | 0 | 0 | 0 | 0 | 0 | 0 | 0 | 0 | 0 | 0 | 0 | 0 | 0 | 0 | 0 | 0 | 0 | 0 | 0 | 0 | 0 | 0 | 0 | 0 | 0 | 0 | 0 | 0 | 0 | 0 | 0 | 0 | 0 | 0 | 0 | 0 | 0 | 0 | 0 | 0 | 0 | 0 | 0 | 0 | 0 | 0 | 0 | 0 | 0 | 0 | 0 | 0 | 0 | 0 | 0 | 0 | 0 | 0 | 0 | 0 | 0 | 0 | 0 | 0 | 0 | 0 | 0 | 0 | 0 | 0 | 0 | 0 | 0 | 0 | 0 | 0 | 0 | 0 | 0 | 0 | 0 | 0 | 0 | 0 | 0 | 0 | 0 | 0 | 0 | 0 | 0 | 0 | 0 | 0 | 0 | 0 | 0 | 0 | 0 | 0 | 0 | 0 | 0 | 0 | 0 | 0 | 0 | 0 | 0 | 0 | 0 | 0 | 0 | 0 | 0 | 0 | 0 | 0 | 0 | 0 | 0 | 0 | 0 | 0 | 0 | 0 | 0 | 0 | 0 | 0 | 0 | 0 | 0 | 0 | 0 | 0 | 0 | 0 | 0 | 0 | 0 | 0 | 0 | 0 | 0 | 0 | 0 | 0 | 0 | 0 | 0 | 0 | 0 | 0 | 0 | 0 | 0 | 0 | 0 | 0 | 0 | 0 | 0 | 0 | 0 | 0 | 0 | 0 | 0 | 0 | 0 | 0 | 0 | 0 | 0 | 0 | 0 | 0 | 0 | 0 | 0 | 0 | 0 | 0
26 | PASS3 Line | C29H | C30H | 0 | 0.25 | 2 | 0 | 0 | 293 | 293 | 293 | 293 | 101325 | 1 | Steel | 0.25 | 0 | N | 0 | 0 | 293 | 0 | 0.00635 | 0.0508 | 0 | 0 | 0.99572 | 1.6595e-05 | 0.52402 | 1.8126e-05 | 6.4981e-08 | 1.2047 | 1.5046e-05 | 221.1617 | 1004.1126 | 0.025658 | 0.70934 | 3.1669e-05 | 0.00635 | 0 | 3.1669e-05 | 0 | 21.36 | 0.0010134 | 0 | 293 | 293 | 0 | 0 | 0 | 0 | 0 | 0 | 0 | 0 | 0 | 0 | 0 | 0 | 0 | 0 | 0 | 0 | 0 | 0 | 0 | 0 | 0 | 0 | 0 | 0 | 0 | 0 | 0 | 0 | 0 | 0 | 0 | 0 | 0 | 0 | 0 | 0 | 0 | 0 | 0 | 0 | 0 | 0 | 0 | 0 | 0 | 0 | 0 | 0 | 0 | 0 | 0 | 0 | 0 | 0 | 0 | 0 | 0 | 0 | 0 | 0 | 0 | 0 | 0 | 0 | 0 | 0 | 0 | 0 | 0 | 0 | 0 | 0 | 0 | 0 | 0 | 0 | 0 | 0 | 0 | 0 | 0 | 0 | 0 | 0 | 0 | 0 | 0 | 0 | 0 | 0 | 0 | 0 | 0 | 0 | 0 | 0 | 0 | 0 | 0 | 0 | 0 | 0 | 0 | 0 | 0 | 0 | 0 | 0 | 0 | 0 | 0 | 0 | 0 | 0 | 0 | 0 | 0 | 0 | 0 | 0 | 0 | 0 | 0 | 0 | 0 | 0 | 0 | 0 | 0 | 0 | 0 | 0 | 0 | 0 | 0 | 0 | 0 | 0 | 0 | 0 | 0 | 0 | 0 | 0 | 0 | 0 | 0 | 0 | 0 | 0 | 0 | 0 | 0 | 0 | 0 | 0 | 0 | 0 | 0 | 0 | 0 | 0 | 0 | 0 | 0 | 0 | 0 | 0 | 0 | 0 | 0 | 0 | 0 | 0 | 0 | 0 | 0 | 0 | 0 | 0 | 0 | 0 | 0 | 0 | 0 | 0 | 0 | 0 | 0 | 0 | 0 | 0 | 0 | 0 | 0 | 0 | 0 | 0 | 0
[48 empty] | 4.4582 | 4.4565 | 4.4548 | 4.453 | 4.4512 | 4.4493 | 4.4474 | 4.4454 | 4.4434 | 4.4412 | 4.4391 | 4.4369 | 4.4346 | 4.4322 | 4.4298 | 4.4273 | 4.4248 | 4.4221 | 4.4194 | 4.4167 | 4.4138 | 4.4109 | 4.4079 | 4.4049 | 4.4017 | 4.3985 | 4.3952 | 4.3919 | 4.3884 | 4.3849 | 4.3813 | 4.3776 | 4.3738 | 4.37 | 4.3661 | 4.3621 | 4.358 | 4.3539 | 4.3496 | 4.3453 | 4.3409 | 4.3365 | 4.332 | 4.3274 | 4.3227 | 4.318 | 4.3132 | 4.3083 | 4.3034 | 4.2984 | 4.2934 | 4.2883 | 4.2832 | 4.2781 | 4.2729 | 4.2676 | 4.2624 | 4.2571 | 4.2517 | 4.2464 | 4.2411 | 4.2357 | 4.2303 | 4.225 | 4.2196 | 4.2143 | 4.2089 | 4.2036 | 4.1983 | 4.193 | 4.1877 | 4.1825 | 4.1773 | 4.1721 | 4.167 | 4.1618 | 4.1568 | 4.1517 | 4.1467 | 4.1416 | 4.1367 | 4.1317 | 4.1267 | 4.1217 | 4.1167 | 4.1117 | 4.1067 | 4.1016 | 4.0965 | 4.0913 | 4.086 | 4.0806 | 4.0751 | 4.0694 | 4.0636 | 4.0576 | 4.0515 | 4.0451 | 4.0384 | 4.0315 | 4.0243 | 4.0168 | 4.009 | 4.0008 | 3.9923 | 3.9833 | 3.9739 | 3.9641 | 3.9539 | 3.9432 | 3.9319 | 3.9202 | 3.908 | 3.8953 | 3.882 | 3.8683 | 3.8539 | 3.8391 | 3.8237 | 3.8078 | 3.7913 | 3.7743 | 3.7569 | 3.7389 | 3.7204 | 3.7015 | 3.6821 | 3.6622 | 3.642 | 3.6213 | 3.6003 | 3.579 | 3.5573 | 3.5353 | 3.513 | 3.4905 | 3.4678 | 3.4449 | 3.4218 | 3.3985 | 3.3752 | 3.3518 | 3.3283 | 3.3047 | 3.2812 | 3.2576 | 3.2341 | 3.2107 | 3.1873 | 3.164 | 3.1409 | 3.1179 | 3.0951 | 3.0724 | 3.0499 | 3.0277 | 3.0056 | 2.9838 | 2.9623 | 2.941 | 2.92 | 2.8993 | 2.8788 | 2.8587 | 2.8389 | 2.8194 | 2.8002 | 2.7814 | 2.7629 | 2.7447 | 2.7269 | 2.7094 | 2.6922 | 2.6754 | 2.659 | 2.6429 | 2.6271 | 2.6117 | 2.5966 | 2.5819 | 2.5675 | 2.5534 | 2.5397 | 2.5263 | 2.5132 | 2.5005 | 2.488 | 2.4759 | 2.4641 | 2.4526 | 2.4414 | 2.4305 | 2.4199 | 2.4096 | 2.3995 | 2.3898 | 2.3803 | 2.3711 | 2.3621

## Bend loss
NO | Name | From | To | Ignore | ID(Inch) | Length(Inch) | Bend(Deg) | θ (from horizon) (Deg) | Tg(K) | Tw(K) | T1(K) | T2(K) | Pg(Pa) | Q(SLPM) | Material | ID (Second) (Inch) | Half_Theta (Second) (Deg) | Sampling Probe | U0(m/s) | Theta Probe(Deg) | Ambient Air Temp (K) | Insulation RSI (m^2.C/W) | Inner Diameter(meter) | Length(meter) | Bend Angle(Rad) | Theta Angle(Rad) | Actual Flow rate(lpm) | Actual Flow rate(m3/s) | Flow velocity rate(m/s) | Dynamic Viscosity(kg/m/s) | Mean free path(meter) | Density(kg/m^3) | Kinematic Viscosity(m^2/s) | Reynolds | Specific heat(J/kg/K) | Thermal Conductivity(W/m/K) | Prandtl | Tube Area(m^2) | Inner Diameter (Second) (meter) | Half Theta (Second) (Rad) | Tube Area (Second) (m^2) | Probe Theta (Rad) | Total Wall Heat Resistance | Tube Surface Area(m^2) | Heat loss(W) | Calculated Outlet Temperature K) | Calculated Wall Temperature (K) | 1e-08 | 1.0355e-08 | 1.0723e-08 | 1.1103e-08 | 1.1498e-08 | 1.1906e-08 | 1.2328e-08 | 1.2766e-08 | 1.3219e-08 | 1.3689e-08 | 1.4175e-08 | 1.4678e-08 | 1.5199e-08 | 1.5739e-08 | 1.6298e-08 | 1.6876e-08 | 1.7475e-08 | 1.8096e-08 | 1.8738e-08 | 1.9403e-08 | 2.0092e-08 | 2.0806e-08 | 2.1544e-08 | 2.2309e-08 | 2.3101e-08 | 2.3921e-08 | 2.4771e-08 | 2.565e-08 | 2.6561e-08 | 2.7504e-08 | 2.848e-08 | 2.9492e-08 | 3.0539e-08 | 3.1623e-08 | 3.2745e-08 | 3.3908e-08 | 3.5112e-08 | 3.6359e-08 | 3.7649e-08 | 3.8986e-08 | 4.037e-08 | 4.1803e-08 | 4.3288e-08 | 4.4824e-08 | 4.6416e-08 | 4.8064e-08 | 4.977e-08 | 5.1537e-08 | 5.3367e-08 | 5.5262e-08 | 5.7224e-08 | 5.9255e-08 | 6.1359e-08 | 6.3538e-08 | 6.5793e-08 | 6.8129e-08 | 7.0548e-08 | 7.3053e-08 | 7.5646e-08 | 7.8332e-08 | 8.1113e-08 | 8.3993e-08 | 8.6975e-08 | 9.0063e-08 | 9.326e-08 | 9.6571e-08 | 1e-07 | 1.0355e-07 | 1.0723e-07 | 1.1103e-07 | 1.1498e-07 | 1.1906e-07 | 1.2328e-07 | 1.2766e-07 | 1.3219e-07 | 1.3689e-07 | 1.4175e-07 | 1.4678e-07 | 1.5199e-07 | 1.5739e-07 | 1.6298e-07 | 1.6876e-07 | 1.7475e-07 | 1.8096e-07 | 1.8738e-07 | 1.9403e-07 | 2.0092e-07 | 2.0806e-07 | 2.1544e-07 | 2.2309e-07 | 2.3101e-07 | 2.3921e-07 | 2.4771e-07 | 2.565e-07 | 2.6561e-07 | 2.7504e-07 | 2.848e-07 | 2.9492e-07 | 3.0539e-07 | 3.1623e-07 | 3.2745e-07 | 3.3908e-07 | 3.5112e-07 | 3.6359e-07 | 3.7649e-07 | 3.8986e-07 | 4.037e-07 | 4.1803e-07 | 4.3288e-07 | 4.4824e-07 | 4.6416e-07 | 4.8064e-07 | 4.977e-07 | 5.1537e-07 | 5.3367e-07 | 5.5262e-07 | 5.7224e-07 | 5.9255e-07 | 6.1359e-07 | 6.3538e-07 | 6.5793e-07 | 6.8129e-07 | 7.0548e-07 | 7.3053e-07 | 7.5646e-07 | 7.8332e-07 | 8.1113e-07 | 8.3993e-07 | 8.6975e-07 | 9.0063e-07 | 9.326e-07 | 9.6571e-07 | 1e-06 | 1.0355e-06 | 1.0723e-06 | 1.1103e-06 | 1.1498e-06 | 1.1906e-06 | 1.2328e-06 | 1.2766e-06 | 1.3219e-06 | 1.3689e-06 | 1.4175e-06 | 1.4678e-06 | 1.5199e-06 | 1.5739e-06 | 1.6298e-06 | 1.6876e-06 | 1.7475e-06 | 1.8096e-06 | 1.8738e-06 | 1.9403e-06 | 2.0092e-06 | 2.0806e-06 | 2.1544e-06 | 2.2309e-06 | 2.3101e-06 | 2.3921e-06 | 2.4771e-06 | 2.565e-06 | 2.6561e-06 | 2.7504e-06 | 2.848e-06 | 2.9492e-06 | 3.0539e-06 | 3.1623e-06 | 3.2745e-06 | 3.3908e-06 | 3.5112e-06 | 3.6359e-06 | 3.7649e-06 | 3.8986e-06 | 4.037e-06 | 4.1803e-06 | 4.3288e-06 | 4.4824e-06 | 4.6416e-06 | 4.8064e-06 | 4.977e-06 | 5.1537e-06 | 5.3367e-06 | 5.5262e-06 | 5.7224e-06 | 5.9255e-06 | 6.1359e-06 | 6.3538e-06 | 6.5793e-06 | 6.8129e-06 | 7.0548e-06 | 7.3053e-06 | 7.5646e-06 | 7.8332e-06 | 8.1113e-06 | 8.3993e-06 | 8.6975e-06 | 9.0063e-06 | 9.326e-06 | 9.6571e-06 | 1e-05
1 | Main Duct Entrance | - | - | 0 | 15 | 8 | 0 | 90 | 360 | 356.339 | 360 | 359.9826 | 101325 | 60000 | Steel | 15 | 0 | N | 0 | 0 | 293 | 0.73 | 0.381 | 0.2032 | 0 | 1.5708 | 73404.4722 | 1.2234 | 10.7308 | 2.117e-05 | 8.4125e-08 | 0.98052 | 2.1591e-05 | 189360.3607 | 1008.7417 | 0.030683 | 0.69599 | 0.11401 | 0.381 | 0 | 0.11401 | 0 | 1.295 | 0.24322 | 21.1031 | 359.9826 | 356.339 | 0 | 0 | 0 | 0 | 0 | 0 | 0 | 0 | 0 | 0 | 0 | 0 | 0 | 0 | 0 | 0 | 0 | 0 | 0 | 0 | 0 | 0 | 0 | 0 | 0 | 0 | 0 | 0 | 0 | 0 | 0 | 0 | 0 | 0 | 0 | 0 | 0 | 0 | 0 | 0 | 0 | 0 | 0 | 0 | 0 | 0 | 0 | 0 | 0 | 0 | 0 | 0 | 0 | 0 | 0 | 0 | 0 | 0 | 0 | 0 | 0 | 0 | 0 | 0 | 0 | 0 | 0 | 0 | 0 | 0 | 0 | 0 | 0 | 0 | 0 | 0 | 0 | 0 | 0 | 0 | 0 | 0 | 0 | 0 | 0 | 0 | 0 | 0 | 0 | 0 | 0 | 0 | 0 | 0 | 0 | 0 | 0 | 0 | 0 | 0 | 0 | 0 | 0 | 0 | 0 | 0 | 0 | 0 | 0 | 0 | 0 | 0 | 0 | 0 | 0 | 0 | 0 | 0 | 0 | 0 | 0 | 0 | 0 | 0 | 0 | 0 | 0 | 0 | 0 | 0 | 0 | 0 | 0 | 0 | 0 | 0 | 0 | 0 | 0 | 0 | 0 | 0 | 0 | 0 | 0 | 0 | 0 | 0 | 0 | 0 | 0 | 0 | 0 | 0 | 0 | 0 | 0 | 0 | 0 | 0 | 0 | 0 | 0 | 0 | 0 | 0 | 0 | 0 | 0 | 0 | 0 | 0 | 0 | 0 | 0 | 0 | 0 | 0 | 0 | 0 | 0 | 0 | 0 | 0 | 0 | 0 | 0 | 0 | 0 | 0 | 0 | 0 | 0 | 0 | 0 | 0 | 0 | 0 | 0
2 | Bend | - | - | 0 | 15 | 10 | 90 | 0 | 359.9826 | 356.3225 | 359.9826 | 359.9608 | 101325 | 60000 | Steel | 15 | 0 | N | 0 | 0 | 293 | 0.73 | 0.381 | 0.254 | 1.5708 | 0 | 73400.9163 | 1.2233 | 10.7303 | 2.1169e-05 | 8.412e-08 | 0.98057 | 2.1589e-05 | 189367.1006 | 1008.74 | 0.030682 | 0.69599 | 0.11401 | 0.381 | 0 | 0.11401 | 0 | 1.295 | 0.30402 | 26.372 | 359.9608 | 356.3225 | 0.0073947 | 0.0075461 | 0.0077009 | 0.007859 | 0.0080206 | 0.0081857 | 0.0083546 | 0.0085271 | 0.0087036 | 0.008884 | 0.0090684 | 0.009257 | 0.00945 | 0.0096473 | 0.0098491 | 0.010056 | 0.010267 | 0.010483 | 0.010704 | 0.010931 | 0.011163 | 0.0114 | 0.011643 | 0.011892 | 0.012147 | 0.012409 | 0.012676 | 0.012951 | 0.013232 | 0.01352 | 0.013816 | 0.014119 | 0.01443 | 0.014749 | 0.015077 | 0.015413 | 0.015758 | 0.016112 | 0.016476 | 0.01685 | 0.017234 | 0.017629 | 0.018036 | 0.018453 | 0.018883 | 0.019326 | 0.019781 | 0.02025 | 0.020733 | 0.021231 | 0.021743 | 0.022272 | 0.022818 | 0.023381 | 0.023962 | 0.024562 | 0.025182 | 0.025822 | 0.026484 | 0.027169 | 0.027877 | 0.02861 | 0.029369 | 0.030156 | 0.030971 | 0.031815 | 0.032691 | 0.033601 | 0.034544 | 0.035525 | 0.036543 | 0.037601 | 0.038702 | 0.039847 | 0.041039 | 0.04228 | 0.043573 | 0.04492 | 0.046324 | 0.047789 | 0.049318 | 0.050913 | 0.052579 | 0.05432 | 0.056139 | 0.058041 | 0.06003 | 0.06211 | 0.064288 | 0.066568 | 0.068956 | 0.071457 | 0.074078 | 0.076825 | 0.079706 | 0.082727 | 0.085896 | 0.089222 | 0.092712 | 0.096375 | 0.10022 | 0.10426 | 0.1085 | 0.11296 | 0.11765 | 0.12257 | 0.12774 | 0.13318 | 0.1389 | 0.14491 | 0.15123 | 0.15787 | 0.16486 | 0.17222 | 0.17995 | 0.18809 | 0.19665 | 0.20566 | 0.21513 | 0.22511 | 0.2356 | 0.24665 | 0.25828 | 0.27052 | 0.2834 | 0.29696 | 0.31124 | 0.32628 | 0.3421 | 0.35877 | 0.37632 | 0.3948 | 0.41427 | 0.43477 | 0.45636 | 0.47911 | 0.50306 | 0.5283 | 0.55489 | 0.5829 | 0.61241 | 0.64351 | 0.67627 | 0.71079 | 0.74717 | 0.78551 | 0.82591 | 0.86848 | 0.91335 | 0.96064 | 1.0105 | 1.063 | 1.1184 | 1.1767 | 1.2382 | 1.303 | 1.3714 | 1.4434 | 1.5193 | 1.5993 | 1.6836 | 1.7725 | 1.8662 | 1.9649 | 2.0689 | 2.1786 | 2.2941 | 2.4159 | 2.5442 | 2.6795 | 2.8219 | 2.9721 | 3.1302 | 3.2968 | 3.4724 | 3.6572 | 3.852 | 4.057 | 4.273 | 4.5004 | 4.7398 | 4.9918 | 5.257 | 5.5362 | 5.8299 | 6.139 | 6.4641 | 6.806 | 7.1656 | 7.5436 | 7.941 | 8.3586 | 8.7973 | 9.2582 | 9.7421 | 10.2502 | 10.7835 | 11.3429 | 11.9297
3 | Main Duct | - | - | 0 | 15 | 40 | 0 | 0 | 359.9608 | 356.3018 | 359.9608 | 359.8736 | 101325 | 60000 | Steel | 15 | 0 | N | 0 | 0 | 293 | 0.73 | 0.381 | 1.016 | 0 | 0 | 73396.4724 | 1.2233 | 10.7296 | 2.1168e-05 | 8.4114e-08 | 0.98063 | 2.1587e-05 | 189375.5242 | 1008.7379 | 0.030681 | 0.69599 | 0.11401 | 0.381 | 0 | 0.11401 | 0 | 1.295 | 1.2161 | 105.4537 | 359.8736 | 356.3018 | 0 | 0 | 0 | 0 | 0 | 0 | 0 | 0 | 0 | 0 | 0 | 0 | 0 | 0 | 0 | 0 | 0 | 0 | 0 | 0 | 0 | 0 | 0 | 0 | 0 | 0 | 0 | 0 | 0 | 0 | 0 | 0 | 0 | 0 | 0 | 0 | 0 | 0 | 0 | 0 | 0 | 0 | 0 | 0 | 0 | 0 | 0 | 0 | 0 | 0 | 0 | 0 | 0 | 0 | 0 | 0 | 0 | 0 | 0 | 0 | 0 | 0 | 0 | 0 | 0 | 0 | 0 | 0 | 0 | 0 | 0 | 0 | 0 | 0 | 0 | 0 | 0 | 0 | 0 | 0 | 0 | 0 | 0 | 0 | 0 | 0 | 0 | 0 | 0 | 0 | 0 | 0 | 0 | 0 | 0 | 0 | 0 | 0 | 0 | 0 | 0 | 0 | 0 | 0 | 0 | 0 | 0 | 0 | 0 | 0 | 0 | 0 | 0 | 0 | 0 | 0 | 0 | 0 | 0 | 0 | 0 | 0 | 0 | 0 | 0 | 0 | 0 | 0 | 0 | 0 | 0 | 0 | 0 | 0 | 0 | 0 | 0 | 0 | 0 | 0 | 0 | 0 | 0 | 0 | 0 | 0 | 0 | 0 | 0 | 0 | 0 | 0 | 0 | 0 | 0 | 0 | 0 | 0 | 0 | 0 | 0 | 0 | 0 | 0 | 0 | 0 | 0 | 0 | 0 | 0 | 0 | 0 | 0 | 0 | 0 | 0 | 0 | 0 | 0 | 0 | 0 | 0 | 0 | 0 | 0 | 0 | 0 | 0 | 0 | 0 | 0 | 0 | 0 | 0 | 0 | 0 | 0 | 0 | 0
4 | Bend | - | - | 0 | 15 | 20 | 135 | 0 | 359.8736 | 356.2193 | 359.8736 | 359.8301 | 101325 | 60000 | Steel | 15 | 0 | N | 0 | 0 | 293 | 0.73 | 0.381 | 0.508 | 2.3562 | 0 | 73378.7029 | 1.223 | 10.727 | 2.1165e-05 | 8.4088e-08 | 0.98086 | 2.1578e-05 | 189409.2177 | 1008.7293 | 0.030674 | 0.69601 | 0.11401 | 0.381 | 0 | 0.11401 | 0 | 1.295 | 0.60805 | 52.6581 | 359.8301 | 356.2193 | 0.011087 | 0.011314 | 0.011546 | 0.011783 | 0.012025 | 0.012273 | 0.012526 | 0.012785 | 0.013049 | 0.01332 | 0.013596 | 0.013879 | 0.014168 | 0.014464 | 0.014767 | 0.015076 | 0.015393 | 0.015717 | 0.016049 | 0.016389 | 0.016736 | 0.017092 | 0.017457 | 0.01783 | 0.018213 | 0.018604 | 0.019006 | 0.019417 | 0.019839 | 0.020271 | 0.020714 | 0.021169 | 0.021635 | 0.022113 | 0.022604 | 0.023108 | 0.023626 | 0.024157 | 0.024703 | 0.025263 | 0.025839 | 0.026432 | 0.027041 | 0.027667 | 0.028312 | 0.028975 | 0.029658 | 0.030361 | 0.031085 | 0.031831 | 0.0326 | 0.033393 | 0.034211 | 0.035055 | 0.035926 | 0.036826 | 0.037755 | 0.038715 | 0.039708 | 0.040735 | 0.041797 | 0.042896 | 0.044034 | 0.045213 | 0.046435 | 0.047701 | 0.049015 | 0.050378 | 0.051793 | 0.053263 | 0.05479 | 0.056377 | 0.058027 | 0.059744 | 0.061531 | 0.063392 | 0.06533 | 0.06735 | 0.069455 | 0.071652 | 0.073943 | 0.076336 | 0.078834 | 0.081443 | 0.084171 | 0.087022 | 0.090004 | 0.093124 | 0.096389 | 0.099807 | 0.10339 | 0.10714 | 0.11107 | 0.11518 | 0.1195 | 0.12403 | 0.12878 | 0.13377 | 0.139 | 0.14449 | 0.15026 | 0.15631 | 0.16268 | 0.16936 | 0.17638 | 0.18376 | 0.19151 | 0.19966 | 0.20823 | 0.21724 | 0.22671 | 0.23667 | 0.24714 | 0.25816 | 0.26975 | 0.28195 | 0.29477 | 0.30827 | 0.32247 | 0.33741 | 0.35314 | 0.36969 | 0.3871 | 0.40544 | 0.42473 | 0.44504 | 0.46643 | 0.48894 | 0.51264 | 0.53759 | 0.56387 | 0.59154 | 0.62067 | 0.65135 | 0.68367 | 0.7177 | 0.75354 | 0.7913 | 0.83107 | 0.87296 | 0.91709 | 0.96358 | 1.0126 | 1.0642 | 1.1185 | 1.1758 | 1.2361 | 1.2997 | 1.3667 | 1.4373 | 1.5117 | 1.5901 | 1.6727 | 1.7597 | 1.8514 | 1.948 | 2.0498 | 2.157 | 2.27 | 2.3891 | 2.5145 | 2.6466 | 2.7858 | 2.9325 | 3.087 | 3.2497 | 3.421 | 3.6015 | 3.7916 | 3.9918 | 4.2025 | 4.4244 | 4.658 | 4.9038 | 5.1626 | 5.4349 | 5.7214 | 6.0228 | 6.3399 | 6.6734 | 7.0241 | 7.3927 | 7.7803 | 8.1875 | 8.6154 | 9.0649 | 9.5369 | 10.0324 | 10.5526 | 11.0983 | 11.6708 | 12.2711 | 12.9003 | 13.5596 | 14.2501 | 14.9731 | 15.7297 | 16.521 | 17.3484
5 | Main Duct | - | - | 0 | 15 | 120 | 0 | 0 | 359.8301 | 356.178 | 359.8301 | 359.5692 | 101325 | 60000 | Steel | 15 | 0 | N | 0 | 0 | 293 | 0.73 | 0.381 | 3.048 | 0 | 0 | 73369.8297 | 1.2228 | 10.7257 | 2.1163e-05 | 8.4076e-08 | 0.98098 | 2.1573e-05 | 189426.0487 | 1008.725 | 0.030671 | 0.69601 | 0.11401 | 0.381 | 0 | 0.11401 | 0 | 1.295 | 3.6483 | 315.7424 | 359.5692 | 356.178 | 0 | 0 | 0 | 0 | 0 | 0 | 0 | 0 | 0 | 0 | 0 | 0 | 0 | 0 | 0 | 0 | 0 | 0 | 0 | 0 | 0 | 0 | 0 | 0 | 0 | 0 | 0 | 0 | 0 | 0 | 0 | 0 | 0 | 0 | 0 | 0 | 0 | 0 | 0 | 0 | 0 | 0 | 0 | 0 | 0 | 0 | 0 | 0 | 0 | 0 | 0 | 0 | 0 | 0 | 0 | 0 | 0 | 0 | 0 | 0 | 0 | 0 | 0 | 0 | 0 | 0 | 0 | 0 | 0 | 0 | 0 | 0 | 0 | 0 | 0 | 0 | 0 | 0 | 0 | 0 | 0 | 0 | 0 | 0 | 0 | 0 | 0 | 0 | 0 | 0 | 0 | 0 | 0 | 0 | 0 | 0 | 0 | 0 | 0 | 0 | 0 | 0 | 0 | 0 | 0 | 0 | 0 | 0 | 0 | 0 | 0 | 0 | 0 | 0 | 0 | 0 | 0 | 0 | 0 | 0 | 0 | 0 | 0 | 0 | 0 | 0 | 0 | 0 | 0 | 0 | 0 | 0 | 0 | 0 | 0 | 0 | 0 | 0 | 0 | 0 | 0 | 0 | 0 | 0 | 0 | 0 | 0 | 0 | 0 | 0 | 0 | 0 | 0 | 0 | 0 | 0 | 0 | 0 | 0 | 0 | 0 | 0 | 0 | 0 | 0 | 0 | 0 | 0 | 0 | 0 | 0 | 0 | 0 | 0 | 0 | 0 | 0 | 0 | 0 | 0 | 0 | 0 | 0 | 0 | 0 | 0 | 0 | 0 | 0 | 0 | 0 | 0 | 0 | 0 | 0 | 0 | 0 | 0 | 0
6 | From Main Duct | C11A | C12A | 0 | 0.75 | 8 | 90 | -45 | 359.5692 | 293 | 359.5692 | 338.1668 | 101325 | 30 | Steel | 0.75 | 0 | Y | 5.5 | -90 | 293 | 0 | 0.01905 | 0.2032 | 1.5708 | -0.7854 | 36.6583 | 0.00061097 | 2.1436 | 2.1152e-05 | 8.4001e-08 | 0.9817 | 2.1546e-05 | 1895.2705 | 1008.6993 | 0.030652 | 0.69606 | 0.00028502 | 0.01905 | 0 | 0.00028502 | -1.5708 | 15.9949 | 0.012161 | 12.9486 | 338.1668 | 293 | 0 | 0 | 0 | 0 | 0 | 0 | 0 | 0 | 0 | 0 | 0 | 0 | 0 | 0 | 0 | 0 | 0 | 0 | 0 | 0 | 0 | 0 | 0 | 0 | 0 | 0 | 0 | 0 | 0 | 0 | 0 | 0 | 0 | 0 | 0 | 0 | 0 | 0 | 0 | 0 | 0 | 0 | 0 | 0 | 0 | 0 | 0 | 0 | 0 | 0 | 0 | 0 | 0 | 0 | 0 | 0 | 0 | 0 | 0 | 0 | 0 | 0 | 0 | 0 | 0 | 0 | 0 | 0 | 0 | 0 | 0 | 0 | 0 | 0 | 0 | 0 | 0 | 0 | 0 | 0 | 0 | 0 | 0 | 0 | 0 | 0 | 0 | 0 | 0 | 0 | 0 | 0 | 0 | 0 | 0 | 0 | 0 | 0 | 0 | 0 | 0 | 0 | 0 | 0 | 0 | 0 | 0 | 0 | 0 | 0 | 0 | 0 | 0 | 0 | 0 | 0 | 0 | 0 | 0 | 0 | 0 | 0 | 0 | 0 | 0 | 0 | 0 | 0 | 0 | 0 | 0 | 0 | 0 | 0 | 0 | 0 | 0 | 0 | 0 | 0 | 0 | 0 | 0 | 0 | 0 | 0 | 0 | 0 | 0 | 0 | 0 | 0 | 0 | 0 | 0 | 0 | 0 | 0 | 0 | 0 | 0 | 0 | 0 | 0 | 0 | 0 | 0 | 0 | 0 | 0 | 0 | 0 | 0 | 0 | 0 | 0 | 0 | 0 | 0 | 0 | 0 | 0 | 0 | 0 | 0 | 0 | 0 | 0 | 0 | 0 | 0 | 0 | 0 | 0 | 0 | 0 | 0 | 0 | 0
7 | Line | C12A | C13A | 0 | 0.75 | 10 | 0 | -90 | 338.1668 | 293 | 338.1668 | 322.0687 | 101325 | 30 | Steel | 0.75 | 0 | N | 0 | 0 | 293 | 0 | 0.01905 | 0.254 | 0 | -1.5708 | 34.4763 | 0.00057461 | 2.016 | 2.0212e-05 | 7.7843e-08 | 1.0438 | 1.9363e-05 | 1983.3814 | 1006.7865 | 0.029079 | 0.69979 | 0.00028502 | 0.01905 | 0 | 0.00028502 | 0 | 14.1583 | 0.015201 | 9.721 | 322.0687 | 293 | 0 | 0 | 0 | 0 | 0 | 0 | 0 | 0 | 0 | 0 | 0 | 0 | 0 | 0 | 0 | 0 | 0 | 0 | 0 | 0 | 0 | 0 | 0 | 0 | 0 | 0 | 0 | 0 | 0 | 0 | 0 | 0 | 0 | 0 | 0 | 0 | 0 | 0 | 0 | 0 | 0 | 0 | 0 | 0 | 0 | 0 | 0 | 0 | 0 | 0 | 0 | 0 | 0 | 0 | 0 | 0 | 0 | 0 | 0 | 0 | 0 | 0 | 0 | 0 | 0 | 0 | 0 | 0 | 0 | 0 | 0 | 0 | 0 | 0 | 0 | 0 | 0 | 0 | 0 | 0 | 0 | 0 | 0 | 0 | 0 | 0 | 0 | 0 | 0 | 0 | 0 | 0 | 0 | 0 | 0 | 0 | 0 | 0 | 0 | 0 | 0 | 0 | 0 | 0 | 0 | 0 | 0 | 0 | 0 | 0 | 0 | 0 | 0 | 0 | 0 | 0 | 0 | 0 | 0 | 0 | 0 | 0 | 0 | 0 | 0 | 0 | 0 | 0 | 0 | 0 | 0 | 0 | 0 | 0 | 0 | 0 | 0 | 0 | 0 | 0 | 0 | 0 | 0 | 0 | 0 | 0 | 0 | 0 | 0 | 0 | 0 | 0 | 0 | 0 | 0 | 0 | 0 | 0 | 0 | 0 | 0 | 0 | 0 | 0 | 0 | 0 | 0 | 0 | 0 | 0 | 0 | 0 | 0 | 0 | 0 | 0 | 0 | 0 | 0 | 0 | 0 | 0 | 0 | 0 | 0 | 0 | 0 | 0 | 0 | 0 | 0 | 0 | 0 | 0 | 0 | 0 | 0 | 0 | 0
8 | Line | C13A | C14A | 0 | 0.75 | 50 | 0 | -90 | 322.0687 | 293 | 322.0687 | 293 | 101325 | 90 | Steel | 0.75 | 0 | N | 0 | 0 | 293 | 0 | 0.01905 | 1.27 | 0 | -1.5708 | 98.5053 | 0.0016418 | 5.7601 | 1.9485e-05 | 7.3237e-08 | 1.096 | 1.7778e-05 | 6172.0397 | 1005.6137 | 0.027876 | 0.70293 | 0.00028502 | 0.01905 | 0 | 0.00028502 | 0 | 29.3296 | 0.076006 | 64.8007 | 286.2566 | 293 | 0 | 0 | 0 | 0 | 0 | 0 | 0 | 0 | 0 | 0 | 0 | 0 | 0 | 0 | 0 | 0 | 0 | 0 | 0 | 0 | 0 | 0 | 0 | 0 | 0 | 0 | 0 | 0 | 0 | 0 | 0 | 0 | 0 | 0 | 0 | 0 | 0 | 0 | 0 | 0 | 0 | 0 | 0 | 0 | 0 | 0 | 0 | 0 | 0 | 0 | 0 | 0 | 0 | 0 | 0 | 0 | 0 | 0 | 0 | 0 | 0 | 0 | 0 | 0 | 0 | 0 | 0 | 0 | 0 | 0 | 0 | 0 | 0 | 0 | 0 | 0 | 0 | 0 | 0 | 0 | 0 | 0 | 0 | 0 | 0 | 0 | 0 | 0 | 0 | 0 | 0 | 0 | 0 | 0 | 0 | 0 | 0 | 0 | 0 | 0 | 0 | 0 | 0 | 0 | 0 | 0 | 0 | 0 | 0 | 0 | 0 | 0 | 0 | 0 | 0 | 0 | 0 | 0 | 0 | 0 | 0 | 0 | 0 | 0 | 0 | 0 | 0 | 0 | 0 | 0 | 0 | 0 | 0 | 0 | 0 | 0 | 0 | 0 | 0 | 0 | 0 | 0 | 0 | 0 | 0 | 0 | 0 | 0 | 0 | 0 | 0 | 0 | 0 | 0 | 0 | 0 | 0 | 0 | 0 | 0 | 0 | 0 | 0 | 0 | 0 | 0 | 0 | 0 | 0 | 0 | 0 | 0 | 0 | 0 | 0 | 0 | 0 | 0 | 0 | 0 | 0 | 0 | 0 | 0 | 0 | 0 | 0 | 0 | 0 | 0 | 0 | 0 | 0 | 0 | 0 | 0 | 0 | 0 | 0
9 | Bend | C14A | C15A | 0 | 0.75 | 30 | 90 | -45 | 293 | 293 | 293 | 293 | 101325 | 90 | Steel | 0.75 | 0 | N | 0 | 0 | 293 | 0 | 0.01905 | 0.762 | 1.5708 | -0.7854 | 89.6146 | 0.0014936 | 5.2402 | 1.8126e-05 | 6.4981e-08 | 1.2047 | 1.5046e-05 | 6634.8518 | 1004.1126 | 0.025658 | 0.70934 | 0.00028502 | 0.01905 | 0 | 0.00028502 | 0 | 28.8357 | 0.045604 | 0 | 293 | 293 | 0.06554 | 0.066897 | 0.068284 | 0.069702 | 0.071153 | 0.072636 | 0.074154 | 0.075706 | 0.077294 | 0.078919 | 0.080582 | 0.082284 | 0.084026 | 0.08581 | 0.087636 | 0.089506 | 0.091422 | 0.093384 | 0.095394 | 0.097454 | 0.099565 | 0.10173 | 0.10395 | 0.10622 | 0.10856 | 0.11095 | 0.11341 | 0.11593 | 0.11851 | 0.12117 | 0.1239 | 0.1267 | 0.12958 | 0.13254 | 0.13558 | 0.13871 | 0.14193 | 0.14524 | 0.14865 | 0.15216 | 0.15577 | 0.15949 | 0.16333 | 0.16728 | 0.17136 | 0.17557 | 0.17991 | 0.18439 | 0.18901 | 0.19379 | 0.19874 | 0.20384 | 0.20913 | 0.21459 | 0.22025 | 0.22611 | 0.23218 | 0.23847 | 0.24499 | 0.25176 | 0.25878 | 0.26607 | 0.27364 | 0.28151 | 0.28968 | 0.29819 | 0.30704 | 0.31625 | 0.32584 | 0.33583 | 0.34625 | 0.3571 | 0.36843 | 0.38025 | 0.39258 | 0.40547 | 0.41893 | 0.43299 | 0.4477 | 0.46308 | 0.47917 | 0.49602 | 0.51365 | 0.53211 | 0.55145 | 0.57172 | 0.59296 | 0.61523 | 0.63858 | 0.66308 | 0.68878 | 0.71575 | 0.74405 | 0.77377 | 0.80497 | 0.83773 | 0.87215 | 0.90829 | 0.94627 | 0.98617 | 1.0281 | 1.0722 | 1.1185 | 1.1672 | 1.2184 | 1.2722 | 1.3287 | 1.3882 | 1.4507 | 1.5165 | 1.5857 | 1.6584 | 1.7349 | 1.8153 | 1.8999 | 1.9889 | 2.0824 | 2.1809 | 2.2844 | 2.3933 | 2.5078 | 2.6282 | 2.7549 | 2.8882 | 3.0284 | 3.1758 | 3.3309 | 3.494 | 3.6656 | 3.846 | 4.0358 | 4.2353 | 4.4452 | 4.6659 | 4.8979 | 5.1418 | 5.3983 | 5.6679 | 5.9513 | 6.2491 | 6.5621 | 6.891 | 7.2366 | 7.5995 | 7.9808 | 8.3811 | 8.8014 | 9.2425 | 9.7055 | 10.1913 | 10.7009 | 11.2352 | 11.7954 | 12.3825 | 12.9977 | 13.6419 | 14.3164 | 15.0223 | 15.7608 | 16.533 | 17.3401 | 18.1832 | 19.0635 | 19.9821 | 20.9401 | 21.9386 | 22.9787 | 24.0612 | 25.187 | 26.3571 | 27.5721 | 28.8326 | 30.1392 | 31.4921 | 32.8916 | 34.3378 | 35.8303 | 37.3688 | 38.9527 | 40.5811 | 42.2528 | 43.9663 | 45.7199 | 47.5114 | 49.3383 | 51.1979 | 53.0868 | 55.0015 | 56.938 | 58.8919 | 60.8584 | 62.8323 | 64.8082 | 66.7802 | 68.7422 | 70.6879 | 72.6107 | 74.5039 | 76.3608
10 | Line | C15A | C16A | 0 | 0.75 | 20 | 0 | 0 | 293 | 293 | 293 | 293 | 101325 | 90 | Steel | 0.75 | 0 | N | 0 | 0 | 293 | 0 | 0.01905 | 0.508 | 0 | 0 | 89.6146 | 0.0014936 | 5.2402 | 1.8126e-05 | 6.4981e-08 | 1.2047 | 1.5046e-05 | 6634.8518 | 1004.1126 | 0.025658 | 0.70934 | 0.00028502 | 0.01905 | 0 | 0.00028502 | 0 | 28.8357 | 0.030402 | 0 | 293 | 293 | 0 | 0 | 0 | 0 | 0 | 0 | 0 | 0 | 0 | 0 | 0 | 0 | 0 | 0 | 0 | 0 | 0 | 0 | 0 | 0 | 0 | 0 | 0 | 0 | 0 | 0 | 0 | 0 | 0 | 0 | 0 | 0 | 0 | 0 | 0 | 0 | 0 | 0 | 0 | 0 | 0 | 0 | 0 | 0 | 0 | 0 | 0 | 0 | 0 | 0 | 0 | 0 | 0 | 0 | 0 | 0 | 0 | 0 | 0 | 0 | 0 | 0 | 0 | 0 | 0 | 0 | 0 | 0 | 0 | 0 | 0 | 0 | 0 | 0 | 0 | 0 | 0 | 0 | 0 | 0 | 0 | 0 | 0 | 0 | 0 | 0 | 0 | 0 | 0 | 0 | 0 | 0 | 0 | 0 | 0 | 0 | 0 | 0 | 0 | 0 | 0 | 0 | 0 | 0 | 0 | 0 | 0 | 0 | 0 | 0 | 0 | 0 | 0 | 0 | 0 | 0 | 0 | 0 | 0 | 0 | 0 | 0 | 0 | 0 | 0 | 0 | 0 | 0 | 0 | 0 | 0 | 0 | 0 | 0 | 0 | 0 | 0 | 0 | 0 | 0 | 0 | 0 | 0 | 0 | 0 | 0 | 0 | 0 | 0 | 0 | 0 | 0 | 0 | 0 | 0 | 0 | 0 | 0 | 0 | 0 | 0 | 0 | 0 | 0 | 0 | 0 | 0 | 0 | 0 | 0 | 0 | 0 | 0 | 0 | 0 | 0 | 0 | 0 | 0 | 0 | 0 | 0 | 0 | 0 | 0 | 0 | 0 | 0 | 0 | 0 | 0 | 0 | 0 | 0 | 0 | 0 | 0 | 0 | 0
11 | Enlargement | C16A | C17A | 0 | 1 | 8 | 0 | 0 | 293 | 293 | 293 | 293 | 101325 | 90 | Steel | 1 | 0 | N | 0 | 0 | 293 | 0 | 0.0254 | 0.2032 | 0 | 0 | 89.6146 | 0.0014936 | 2.9476 | 1.8126e-05 | 6.4981e-08 | 1.2047 | 1.5046e-05 | 4976.1389 | 1004.1126 | 0.025658 | 0.70934 | 0.00050671 | 0.0254 | 0 | 0.00050671 | 0 | 16.8124 | 0.016215 | 0 | 293 | 293 | 0 | 0 | 0 | 0 | 0 | 0 | 0 | 0 | 0 | 0 | 0 | 0 | 0 | 0 | 0 | 0 | 0 | 0 | 0 | 0 | 0 | 0 | 0 | 0 | 0 | 0 | 0 | 0 | 0 | 0 | 0 | 0 | 0 | 0 | 0 | 0 | 0 | 0 | 0 | 0 | 0 | 0 | 0 | 0 | 0 | 0 | 0 | 0 | 0 | 0 | 0 | 0 | 0 | 0 | 0 | 0 | 0 | 0 | 0 | 0 | 0 | 0 | 0 | 0 | 0 | 0 | 0 | 0 | 0 | 0 | 0 | 0 | 0 | 0 | 0 | 0 | 0 | 0 | 0 | 0 | 0 | 0 | 0 | 0 | 0 | 0 | 0 | 0 | 0 | 0 | 0 | 0 | 0 | 0 | 0 | 0 | 0 | 0 | 0 | 0 | 0 | 0 | 0 | 0 | 0 | 0 | 0 | 0 | 0 | 0 | 0 | 0 | 0 | 0 | 0 | 0 | 0 | 0 | 0 | 0 | 0 | 0 | 0 | 0 | 0 | 0 | 0 | 0 | 0 | 0 | 0 | 0 | 0 | 0 | 0 | 0 | 0 | 0 | 0 | 0 | 0 | 0 | 0 | 0 | 0 | 0 | 0 | 0 | 0 | 0 | 0 | 0 | 0 | 0 | 0 | 0 | 0 | 0 | 0 | 0 | 0 | 0 | 0 | 0 | 0 | 0 | 0 | 0 | 0 | 0 | 0 | 0 | 0 | 0 | 0 | 0 | 0 | 0 | 0 | 0 | 0 | 0 | 0 | 0 | 0 | 0 | 0 | 0 | 0 | 0 | 0 | 0 | 0 | 0 | 0 | 0 | 0 | 0 | 0
12 | Line | C17A | C18A | 0 | 2 | 20 | 0 | 0 | 293 | 293 | 293 | 293 | 101325 | 90 | Steel | 2 | 0 | N | 0 | 0 | 293 | 0 | 0.0508 | 0.508 | 0 | 0 | 89.6146 | 0.0014936 | 0.7369 | 1.8126e-05 | 6.4981e-08 | 1.2047 | 1.5046e-05 | 2488.0694 | 1004.1126 | 0.025658 | 0.70934 | 0.0020268 | 0.0508 | 0 | 0.0020268 | 0 | 5.8012 | 0.081073 | 0 | 293 | 293 | 0 | 0 | 0 | 0 | 0 | 0 | 0 | 0 | 0 | 0 | 0 | 0 | 0 | 0 | 0 | 0 | 0 | 0 | 0 | 0 | 0 | 0 | 0 | 0 | 0 | 0 | 0 | 0 | 0 | 0 | 0 | 0 | 0 | 0 | 0 | 0 | 0 | 0 | 0 | 0 | 0 | 0 | 0 | 0 | 0 | 0 | 0 | 0 | 0 | 0 | 0 | 0 | 0 | 0 | 0 | 0 | 0 | 0 | 0 | 0 | 0 | 0 | 0 | 0 | 0 | 0 | 0 | 0 | 0 | 0 | 0 | 0 | 0 | 0 | 0 | 0 | 0 | 0 | 0 | 0 | 0 | 0 | 0 | 0 | 0 | 0 | 0 | 0 | 0 | 0 | 0 | 0 | 0 | 0 | 0 | 0 | 0 | 0 | 0 | 0 | 0 | 0 | 0 | 0 | 0 | 0 | 0 | 0 | 0 | 0 | 0 | 0 | 0 | 0 | 0 | 0 | 0 | 0 | 0 | 0 | 0 | 0 | 0 | 0 | 0 | 0 | 0 | 0 | 0 | 0 | 0 | 0 | 0 | 0 | 0 | 0 | 0 | 0 | 0 | 0 | 0 | 0 | 0 | 0 | 0 | 0 | 0 | 0 | 0 | 0 | 0 | 0 | 0 | 0 | 0 | 0 | 0 | 0 | 0 | 0 | 0 | 0 | 0 | 0 | 0 | 0 | 0 | 0 | 0 | 0 | 0 | 0 | 0 | 0 | 0 | 0 | 0 | 0 | 0 | 0 | 0 | 0 | 0 | 0 | 0 | 0 | 0 | 0 | 0 | 0 | 0 | 0 | 0 | 0 | 0 | 0 | 0 | 0 | 0
13 | Line | C18A | C18G | 0 | 2 | 5 | 0 | 0 | 293 | 293 | 293 | 293 | 101325 | 56.5 | Steel | 2 | 0 | N | 0 | 0 | 293 | 0 | 0.0508 | 0.127 | 0 | 0 | 56.2581 | 0.00093763 | 0.46261 | 1.8126e-05 | 6.4981e-08 | 1.2047 | 1.5046e-05 | 1561.9547 | 1004.1126 | 0.025658 | 0.70934 | 0.0020268 | 0.0508 | 0 | 0.0020268 | 0 | 8.6465 | 0.020268 | 0 | 293 | 293 | 0 | 0 | 0 | 0 | 0 | 0 | 0 | 0 | 0 | 0 | 0 | 0 | 0 | 0 | 0 | 0 | 0 | 0 | 0 | 0 | 0 | 0 | 0 | 0 | 0 | 0 | 0 | 0 | 0 | 0 | 0 | 0 | 0 | 0 | 0 | 0 | 0 | 0 | 0 | 0 | 0 | 0 | 0 | 0 | 0 | 0 | 0 | 0 | 0 | 0 | 0 | 0 | 0 | 0 | 0 | 0 | 0 | 0 | 0 | 0 | 0 | 0 | 0 | 0 | 0 | 0 | 0 | 0 | 0 | 0 | 0 | 0 | 0 | 0 | 0 | 0 | 0 | 0 | 0 | 0 | 0 | 0 | 0 | 0 | 0 | 0 | 0 | 0 | 0 | 0 | 0 | 0 | 0 | 0 | 0 | 0 | 0 | 0 | 0 | 0 | 0 | 0 | 0 | 0 | 0 | 0 | 0 | 0 | 0 | 0 | 0 | 0 | 0 | 0 | 0 | 0 | 0 | 0 | 0 | 0 | 0 | 0 | 0 | 0 | 0 | 0 | 0 | 0 | 0 | 0 | 0 | 0 | 0 | 0 | 0 | 0 | 0 | 0 | 0 | 0 | 0 | 0 | 0 | 0 | 0 | 0 | 0 | 0 | 0 | 0 | 0 | 0 | 0 | 0 | 0 | 0 | 0 | 0 | 0 | 0 | 0 | 0 | 0 | 0 | 0 | 0 | 0 | 0 | 0 | 0 | 0 | 0 | 0 | 0 | 0 | 0 | 0 | 0 | 0 | 0 | 0 | 0 | 0 | 0 | 0 | 0 | 0 | 0 | 0 | 0 | 0 | 0 | 0 | 0 | 0 | 0 | 0 | 0 | 0
14 | Line | C18G | C19G | 0 | 2 | 5 | 0 | 0 | 293 | 293 | 293 | 293 | 101325 | 56.5 | Steel | 2 | 0 | N | 0 | 0 | 293 | 0 | 0.0508 | 0.127 | 0 | 0 | 56.2581 | 0.00093763 | 0.46261 | 1.8126e-05 | 6.4981e-08 | 1.2047 | 1.5046e-05 | 1561.9547 | 1004.1126 | 0.025658 | 0.70934 | 0.0020268 | 0.0508 | 0 | 0.0020268 | 0 | 8.6465 | 0.020268 | 0 | 293 | 293 | 0 | 0 | 0 | 0 | 0 | 0 | 0 | 0 | 0 | 0 | 0 | 0 | 0 | 0 | 0 | 0 | 0 | 0 | 0 | 0 | 0 | 0 | 0 | 0 | 0 | 0 | 0 | 0 | 0 | 0 | 0 | 0 | 0 | 0 | 0 | 0 | 0 | 0 | 0 | 0 | 0 | 0 | 0 | 0 | 0 | 0 | 0 | 0 | 0 | 0 | 0 | 0 | 0 | 0 | 0 | 0 | 0 | 0 | 0 | 0 | 0 | 0 | 0 | 0 | 0 | 0 | 0 | 0 | 0 | 0 | 0 | 0 | 0 | 0 | 0 | 0 | 0 | 0 | 0 | 0 | 0 | 0 | 0 | 0 | 0 | 0 | 0 | 0 | 0 | 0 | 0 | 0 | 0 | 0 | 0 | 0 | 0 | 0 | 0 | 0 | 0 | 0 | 0 | 0 | 0 | 0 | 0 | 0 | 0 | 0 | 0 | 0 | 0 | 0 | 0 | 0 | 0 | 0 | 0 | 0 | 0 | 0 | 0 | 0 | 0 | 0 | 0 | 0 | 0 | 0 | 0 | 0 | 0 | 0 | 0 | 0 | 0 | 0 | 0 | 0 | 0 | 0 | 0 | 0 | 0 | 0 | 0 | 0 | 0 | 0 | 0 | 0 | 0 | 0 | 0 | 0 | 0 | 0 | 0 | 0 | 0 | 0 | 0 | 0 | 0 | 0 | 0 | 0 | 0 | 0 | 0 | 0 | 0 | 0 | 0 | 0 | 0 | 0 | 0 | 0 | 0 | 0 | 0 | 0 | 0 | 0 | 0 | 0 | 0 | 0 | 0 | 0 | 0 | 0 | 0 | 0 | 0 | 0 | 0
15 | Bend | C19G | C19H | 0 | 0.25 | 4 | 90 | 0 | 293 | 293 | 293 | 293 | 101325 | 1 | Steel | 0.25 | 0 | N | 0 | 0 | 293 | 0 | 0.00635 | 0.1016 | 1.5708 | 0 | 0.99572 | 1.6595e-05 | 0.52402 | 1.8126e-05 | 6.4981e-08 | 1.2047 | 1.5046e-05 | 221.1617 | 1004.1126 | 0.025658 | 0.70934 | 3.1669e-05 | 0.00635 | 0 | 3.1669e-05 | 0 | 18.3106 | 0.0020268 | 0 | 293 | 293 | 5.9769e-09 | 6.2581e-09 | 6.5519e-09 | 6.8611e-09 | 7.1855e-09 | 7.5265e-09 | 7.884e-09 | 8.2593e-09 | 8.6524e-09 | 9.0658e-09 | 9.4997e-09 | 9.9551e-09 | 1.0435e-08 | 1.0939e-08 | 1.1467e-08 | 1.2024e-08 | 1.2608e-08 | 1.3223e-08 | 1.387e-08 | 1.455e-08 | 1.5268e-08 | 1.6022e-08 | 1.6816e-08 | 1.7653e-08 | 1.8535e-08 | 1.9464e-08 | 2.0445e-08 | 2.1478e-08 | 2.2568e-08 | 2.3718e-08 | 2.4933e-08 | 2.6217e-08 | 2.7572e-08 | 2.9005e-08 | 3.0521e-08 | 3.2122e-08 | 3.3819e-08 | 3.5615e-08 | 3.7518e-08 | 3.9533e-08 | 4.1672e-08 | 4.3939e-08 | 4.6344e-08 | 4.89e-08 | 5.1615e-08 | 5.4502e-08 | 5.7572e-08 | 6.084e-08 | 6.432e-08 | 6.8027e-08 | 7.1981e-08 | 7.6198e-08 | 8.0702e-08 | 8.5512e-08 | 9.0656e-08 | 9.6158e-08 | 1.0205e-07 | 1.0836e-07 | 1.1513e-07 | 1.2239e-07 | 1.3018e-07 | 1.3856e-07 | 1.4757e-07 | 1.5726e-07 | 1.6771e-07 | 1.7896e-07 | 1.9111e-07 | 2.0422e-07 | 2.1839e-07 | 2.3372e-07 | 2.5031e-07 | 2.6829e-07 | 2.8778e-07 | 3.0892e-07 | 3.319e-07 | 3.5686e-07 | 3.8403e-07 | 4.1361e-07 | 4.4584e-07 | 4.81e-07 | 5.1938e-07 | 5.613e-07 | 6.0714e-07 | 6.573e-07 | 7.1223e-07 | 7.7243e-07 | 8.3846e-07 | 9.1093e-07 | 9.9054e-07 | 1.0781e-06 | 1.1743e-06 | 1.2803e-06 | 1.3971e-06 | 1.5258e-06 | 1.6677e-06 | 1.8244e-06 | 1.9975e-06 | 2.1888e-06 | 2.4003e-06 | 2.6344e-06 | 2.8935e-06 | 3.1806e-06 | 3.4987e-06 | 3.8515e-06 | 4.2428e-06 | 4.6773e-06 | 5.1597e-06 | 5.6957e-06 | 6.2915e-06 | 6.9541e-06 | 7.6911e-06 | 8.5114e-06 | 9.4248e-06 | 1.0442e-05 | 1.1576e-05 | 1.2839e-05 | 1.4248e-05 | 1.582e-05 | 1.7573e-05 | 1.9531e-05 | 2.1717e-05 | 2.4158e-05 | 2.6886e-05 | 2.9935e-05 | 3.3343e-05 | 3.7155e-05 | 4.1419e-05 | 4.619e-05 | 5.153e-05 | 5.7509e-05 | 6.4204e-05 | 7.1704e-05 | 8.0107e-05 | 8.9524e-05 | 0.00010008 | 0.00011192 | 0.00012519 | 0.00014008 | 0.00015678 | 0.00017553 | 0.00019657 | 0.00022019 | 0.00024671 | 0.0002765 | 0.00030995 | 0.00034754 | 0.00038978 | 0.00043724 | 0.00049059 | 0.00055056 | 0.00061799 | 0.00069382 | 0.0007791 | 0.00087502 | 0.00098292 | 0.0011043 | 0.0012409 | 0.0013946 | 0.0015677 | 0.0017624 | 0.0019816 | 0.0022284 | 0.0025063 | 0.0028192 | 0.0031716 | 0.0035685 | 0.0040155 | 0.004519 | 0.0050861 | 0.0057251 | 0.006445 | 0.0072561 | 0.00817 | 0.0091999 | 0.01036 | 0.011668 | 0.013142 | 0.014804 | 0.016676 | 0.018787 | 0.021166 | 0.023848 | 0.026871 | 0.030279 | 0.03412 | 0.038451 | 0.043334 | 0.048838 | 0.055044 | 0.06204 | 0.069927 | 0.078819 | 0.088844 | 0.10014 | 0.11289 | 0.12725 | 0.14344 | 0.16169 | 0.18227
16 | Line | C19H | C20H | 0 | 0.25 | 10 | 0 | 0 | 293 | 293 | 293 | 293 | 101325 | 1 | Steel | 0.25 | 0 | N | 0 | 0 | 293 | 0 | 0.00635 | 0.254 | 0 | 0 | 0.99572 | 1.6595e-05 | 0.52402 | 1.8126e-05 | 6.4981e-08 | 1.2047 | 1.5046e-05 | 221.1617 | 1004.1126 | 0.025658 | 0.70934 | 3.1669e-05 | 0.00635 | 0 | 3.1669e-05 | 0 | 16.2357 | 0.0050671 | 0 | 293 | 293 | 0 | 0 | 0 | 0 | 0 | 0 | 0 | 0 | 0 | 0 | 0 | 0 | 0 | 0 | 0 | 0 | 0 | 0 | 0 | 0 | 0 | 0 | 0 | 0 | 0 | 0 | 0 | 0 | 0 | 0 | 0 | 0 | 0 | 0 | 0 | 0 | 0 | 0 | 0 | 0 | 0 | 0 | 0 | 0 | 0 | 0 | 0 | 0 | 0 | 0 | 0 | 0 | 0 | 0 | 0 | 0 | 0 | 0 | 0 | 0 | 0 | 0 | 0 | 0 | 0 | 0 | 0 | 0 | 0 | 0 | 0 | 0 | 0 | 0 | 0 | 0 | 0 | 0 | 0 | 0 | 0 | 0 | 0 | 0 | 0 | 0 | 0 | 0 | 0 | 0 | 0 | 0 | 0 | 0 | 0 | 0 | 0 | 0 | 0 | 0 | 0 | 0 | 0 | 0 | 0 | 0 | 0 | 0 | 0 | 0 | 0 | 0 | 0 | 0 | 0 | 0 | 0 | 0 | 0 | 0 | 0 | 0 | 0 | 0 | 0 | 0 | 0 | 0 | 0 | 0 | 0 | 0 | 0 | 0 | 0 | 0 | 0 | 0 | 0 | 0 | 0 | 0 | 0 | 0 | 0 | 0 | 0 | 0 | 0 | 0 | 0 | 0 | 0 | 0 | 0 | 0 | 0 | 0 | 0 | 0 | 0 | 0 | 0 | 0 | 0 | 0 | 0 | 0 | 0 | 0 | 0 | 0 | 0 | 0 | 0 | 0 | 0 | 0 | 0 | 0 | 0 | 0 | 0 | 0 | 0 | 0 | 0 | 0 | 0 | 0 | 0 | 0 | 0 | 0 | 0 | 0 | 0 | 0 | 0
17 | Bend | C20H | C21H | 0 | 0.25 | 4 | 90 | 0 | 293 | 293 | 293 | 293 | 101325 | 1 | Steel | 0.25 | 0 | N | 0 | 0 | 293 | 0 | 0.00635 | 0.1016 | 1.5708 | 0 | 0.99572 | 1.6595e-05 | 0.52402 | 1.8126e-05 | 6.4981e-08 | 1.2047 | 1.5046e-05 | 221.1617 | 1004.1126 | 0.025658 | 0.70934 | 3.1669e-05 | 0.00635 | 0 | 3.1669e-05 | 0 | 18.3106 | 0.0020268 | 0 | 293 | 293 | 5.9769e-09 | 6.2581e-09 | 6.5519e-09 | 6.8611e-09 | 7.1855e-09 | 7.5265e-09 | 7.884e-09 | 8.2593e-09 | 8.6524e-09 | 9.0658e-09 | 9.4997e-09 | 9.9551e-09 | 1.0435e-08 | 1.0939e-08 | 1.1467e-08 | 1.2024e-08 | 1.2608e-08 | 1.3223e-08 | 1.387e-08 | 1.455e-08 | 1.5268e-08 | 1.6022e-08 | 1.6816e-08 | 1.7653e-08 | 1.8535e-08 | 1.9464e-08 | 2.0445e-08 | 2.1478e-08 | 2.2568e-08 | 2.3718e-08 | 2.4933e-08 | 2.6217e-08 | 2.7572e-08 | 2.9005e-08 | 3.0521e-08 | 3.2122e-08 | 3.3819e-08 | 3.5615e-08 | 3.7518e-08 | 3.9533e-08 | 4.1672e-08 | 4.3939e-08 | 4.6344e-08 | 4.89e-08 | 5.1615e-08 | 5.4502e-08 | 5.7572e-08 | 6.084e-08 | 6.432e-08 | 6.8027e-08 | 7.1981e-08 | 7.6198e-08 | 8.0702e-08 | 8.5512e-08 | 9.0656e-08 | 9.6158e-08 | 1.0205e-07 | 1.0836e-07 | 1.1513e-07 | 1.2239e-07 | 1.3018e-07 | 1.3856e-07 | 1.4757e-07 | 1.5726e-07 | 1.6771e-07 | 1.7896e-07 | 1.9111e-07 | 2.0422e-07 | 2.1839e-07 | 2.3372e-07 | 2.5031e-07 | 2.6829e-07 | 2.8778e-07 | 3.0892e-07 | 3.319e-07 | 3.5686e-07 | 3.8403e-07 | 4.1361e-07 | 4.4584e-07 | 4.81e-07 | 5.1938e-07 | 5.613e-07 | 6.0714e-07 | 6.573e-07 | 7.1223e-07 | 7.7243e-07 | 8.3846e-07 | 9.1093e-07 | 9.9054e-07 | 1.0781e-06 | 1.1743e-06 | 1.2803e-06 | 1.3971e-06 | 1.5258e-06 | 1.6677e-06 | 1.8244e-06 | 1.9975e-06 | 2.1888e-06 | 2.4003e-06 | 2.6344e-06 | 2.8935e-06 | 3.1806e-06 | 3.4987e-06 | 3.8515e-06 | 4.2428e-06 | 4.6773e-06 | 5.1597e-06 | 5.6957e-06 | 6.2915e-06 | 6.9541e-06 | 7.6911e-06 | 8.5114e-06 | 9.4248e-06 | 1.0442e-05 | 1.1576e-05 | 1.2839e-05 | 1.4248e-05 | 1.582e-05 | 1.7573e-05 | 1.9531e-05 | 2.1717e-05 | 2.4158e-05 | 2.6886e-05 | 2.9935e-05 | 3.3343e-05 | 3.7155e-05 | 4.1419e-05 | 4.619e-05 | 5.153e-05 | 5.7509e-05 | 6.4204e-05 | 7.1704e-05 | 8.0107e-05 | 8.9524e-05 | 0.00010008 | 0.00011192 | 0.00012519 | 0.00014008 | 0.00015678 | 0.00017553 | 0.00019657 | 0.00022019 | 0.00024671 | 0.0002765 | 0.00030995 | 0.00034754 | 0.00038978 | 0.00043724 | 0.00049059 | 0.00055056 | 0.00061799 | 0.00069382 | 0.0007791 | 0.00087502 | 0.00098292 | 0.0011043 | 0.0012409 | 0.0013946 | 0.0015677 | 0.0017624 | 0.0019816 | 0.0022284 | 0.0025063 | 0.0028192 | 0.0031716 | 0.0035685 | 0.0040155 | 0.004519 | 0.0050861 | 0.0057251 | 0.006445 | 0.0072561 | 0.00817 | 0.0091999 | 0.01036 | 0.011668 | 0.013142 | 0.014804 | 0.016676 | 0.018787 | 0.021166 | 0.023848 | 0.026871 | 0.030279 | 0.03412 | 0.038451 | 0.043334 | 0.048838 | 0.055044 | 0.06204 | 0.069927 | 0.078819 | 0.088844 | 0.10014 | 0.11289 | 0.12725 | 0.14344 | 0.16169 | 0.18227
18 | Line | C21H | C22H | 0 | 0.25 | 10 | 0 | -90 | 293 | 293 | 293 | 293 | 101325 | 1 | Steel | 0.25 | 0 | N | 0 | 0 | 293 | 0 | 0.00635 | 0.254 | 0 | -1.5708 | 0.99572 | 1.6595e-05 | 0.52402 | 1.8126e-05 | 6.4981e-08 | 1.2047 | 1.5046e-05 | 221.1617 | 1004.1126 | 0.025658 | 0.70934 | 3.1669e-05 | 0.00635 | 0 | 3.1669e-05 | 0 | 16.2357 | 0.0050671 | 0 | 293 | 293 | 0 | 0 | 0 | 0 | 0 | 0 | 0 | 0 | 0 | 0 | 0 | 0 | 0 | 0 | 0 | 0 | 0 | 0 | 0 | 0 | 0 | 0 | 0 | 0 | 0 | 0 | 0 | 0 | 0 | 0 | 0 | 0 | 0 | 0 | 0 | 0 | 0 | 0 | 0 | 0 | 0 | 0 | 0 | 0 | 0 | 0 | 0 | 0 | 0 | 0 | 0 | 0 | 0 | 0 | 0 | 0 | 0 | 0 | 0 | 0 | 0 | 0 | 0 | 0 | 0 | 0 | 0 | 0 | 0 | 0 | 0 | 0 | 0 | 0 | 0 | 0 | 0 | 0 | 0 | 0 | 0 | 0 | 0 | 0 | 0 | 0 | 0 | 0 | 0 | 0 | 0 | 0 | 0 | 0 | 0 | 0 | 0 | 0 | 0 | 0 | 0 | 0 | 0 | 0 | 0 | 0 | 0 | 0 | 0 | 0 | 0 | 0 | 0 | 0 | 0 | 0 | 0 | 0 | 0 | 0 | 0 | 0 | 0 | 0 | 0 | 0 | 0 | 0 | 0 | 0 | 0 | 0 | 0 | 0 | 0 | 0 | 0 | 0 | 0 | 0 | 0 | 0 | 0 | 0 | 0 | 0 | 0 | 0 | 0 | 0 | 0 | 0 | 0 | 0 | 0 | 0 | 0 | 0 | 0 | 0 | 0 | 0 | 0 | 0 | 0 | 0 | 0 | 0 | 0 | 0 | 0 | 0 | 0 | 0 | 0 | 0 | 0 | 0 | 0 | 0 | 0 | 0 | 0 | 0 | 0 | 0 | 0 | 0 | 0 | 0 | 0 | 0 | 0 | 0 | 0 | 0 | 0 | 0 | 0
19 | Bend | C22H | C23H | 0 | 0.25 | 4 | 30 | -75 | 293 | 293 | 293 | 293 | 101325 | 1 | Steel | 0.25 | 0 | N | 0 | 0 | 293 | 0 | 0.00635 | 0.1016 | 0.5236 | -1.309 | 0.99572 | 1.6595e-05 | 0.52402 | 1.8126e-05 | 6.4981e-08 | 1.2047 | 1.5046e-05 | 221.1617 | 1004.1126 | 0.025658 | 0.70934 | 3.1669e-05 | 0.00635 | 0 | 3.1669e-05 | 0 | 18.3106 | 0.0020268 | 0 | 293 | 293 | 1.9923e-09 | 2.086e-09 | 2.184e-09 | 2.287e-09 | 2.3952e-09 | 2.5088e-09 | 2.628e-09 | 2.7531e-09 | 2.8841e-09 | 3.022e-09 | 3.1666e-09 | 3.3184e-09 | 3.4782e-09 | 3.6462e-09 | 3.8222e-09 | 4.0079e-09 | 4.2026e-09 | 4.4078e-09 | 4.6233e-09 | 4.8501e-09 | 5.0893e-09 | 5.3408e-09 | 5.6054e-09 | 5.8844e-09 | 6.1783e-09 | 6.4879e-09 | 6.8149e-09 | 7.1592e-09 | 7.5226e-09 | 7.906e-09 | 8.311e-09 | 8.7389e-09 | 9.1905e-09 | 9.6685e-09 | 1.0174e-08 | 1.0707e-08 | 1.1273e-08 | 1.1872e-08 | 1.2506e-08 | 1.3178e-08 | 1.3891e-08 | 1.4646e-08 | 1.5448e-08 | 1.63e-08 | 1.7205e-08 | 1.8167e-08 | 1.9191e-08 | 2.028e-08 | 2.144e-08 | 2.2676e-08 | 2.3994e-08 | 2.5399e-08 | 2.6901e-08 | 2.8504e-08 | 3.0219e-08 | 3.2053e-08 | 3.4017e-08 | 3.612e-08 | 3.8376e-08 | 4.0795e-08 | 4.3394e-08 | 4.6186e-08 | 4.9189e-08 | 5.2421e-08 | 5.5902e-08 | 5.9654e-08 | 6.3703e-08 | 6.8074e-08 | 7.2798e-08 | 7.7907e-08 | 8.3437e-08 | 8.9429e-08 | 9.5925e-08 | 1.0297e-07 | 1.1063e-07 | 1.1895e-07 | 1.2801e-07 | 1.3787e-07 | 1.4861e-07 | 1.6033e-07 | 1.7313e-07 | 1.871e-07 | 2.0238e-07 | 2.191e-07 | 2.3741e-07 | 2.5748e-07 | 2.7949e-07 | 3.0364e-07 | 3.3018e-07 | 3.5935e-07 | 3.9144e-07 | 4.2677e-07 | 4.6569e-07 | 5.0859e-07 | 5.5591e-07 | 6.0815e-07 | 6.6584e-07 | 7.296e-07 | 8.0011e-07 | 8.7813e-07 | 9.6451e-07 | 1.0602e-06 | 1.1662e-06 | 1.2838e-06 | 1.4143e-06 | 1.5591e-06 | 1.7199e-06 | 1.8986e-06 | 2.0972e-06 | 2.318e-06 | 2.5637e-06 | 2.8371e-06 | 3.1416e-06 | 3.4807e-06 | 3.8585e-06 | 4.2797e-06 | 4.7494e-06 | 5.2732e-06 | 5.8578e-06 | 6.5103e-06 | 7.2389e-06 | 8.0527e-06 | 8.962e-06 | 9.9782e-06 | 1.1114e-05 | 1.2385e-05 | 1.3806e-05 | 1.5397e-05 | 1.7177e-05 | 1.917e-05 | 2.1401e-05 | 2.3901e-05 | 2.6702e-05 | 2.9841e-05 | 3.336e-05 | 3.7305e-05 | 4.173e-05 | 4.6693e-05 | 5.2261e-05 | 5.8509e-05 | 6.5523e-05 | 7.3396e-05 | 8.2237e-05 | 9.2166e-05 | 0.00010332 | 0.00011585 | 0.00012993 | 0.00014575 | 0.00016353 | 0.00018352 | 0.000206 | 0.00023127 | 0.0002597 | 0.00029167 | 0.00032764 | 0.00036811 | 0.00041364 | 0.00046488 | 0.00052256 | 0.00058747 | 0.00066055 | 0.00074282 | 0.00083545 | 0.00093975 | 0.0010572 | 0.0011895 | 0.0013385 | 0.0015063 | 0.0016954 | 0.0019084 | 0.0021484 | 0.0024188 | 0.0027234 | 0.0030667 | 0.0034536 | 0.0038896 | 0.004381 | 0.0049348 | 0.0055591 | 0.0062627 | 0.0070558 | 0.0079499 | 0.0089577 | 0.010094 | 0.011375 | 0.012819 | 0.014447 | 0.016282 | 0.018351 | 0.020684 | 0.023314 | 0.02628 | 0.029623 | 0.033393 | 0.037643 | 0.042434 | 0.047836 | 0.053927 | 0.060793
20 | Line | C23H | C24H | 0 | 0.25 | 10 | 0 | -75 | 293 | 293 | 293 | 293 | 101325 | 1 | Steel | 0.25 | 0 | N | 0 | 0 | 293 | 0 | 0.00635 | 0.254 | 0 | -1.309 | 0.99572 | 1.6595e-05 | 0.52402 | 1.8126e-05 | 6.4981e-08 | 1.2047 | 1.5046e-05 | 221.1617 | 1004.1126 | 0.025658 | 0.70934 | 3.1669e-05 | 0.00635 | 0 | 3.1669e-05 | 0 | 16.2357 | 0.0050671 | 0 | 293 | 293 | 0 | 0 | 0 | 0 | 0 | 0 | 0 | 0 | 0 | 0 | 0 | 0 | 0 | 0 | 0 | 0 | 0 | 0 | 0 | 0 | 0 | 0 | 0 | 0 | 0 | 0 | 0 | 0 | 0 | 0 | 0 | 0 | 0 | 0 | 0 | 0 | 0 | 0 | 0 | 0 | 0 | 0 | 0 | 0 | 0 | 0 | 0 | 0 | 0 | 0 | 0 | 0 | 0 | 0 | 0 | 0 | 0 | 0 | 0 | 0 | 0 | 0 | 0 | 0 | 0 | 0 | 0 | 0 | 0 | 0 | 0 | 0 | 0 | 0 | 0 | 0 | 0 | 0 | 0 | 0 | 0 | 0 | 0 | 0 | 0 | 0 | 0 | 0 | 0 | 0 | 0 | 0 | 0 | 0 | 0 | 0 | 0 | 0 | 0 | 0 | 0 | 0 | 0 | 0 | 0 | 0 | 0 | 0 | 0 | 0 | 0 | 0 | 0 | 0 | 0 | 0 | 0 | 0 | 0 | 0 | 0 | 0 | 0 | 0 | 0 | 0 | 0 | 0 | 0 | 0 | 0 | 0 | 0 | 0 | 0 | 0 | 0 | 0 | 0 | 0 | 0 | 0 | 0 | 0 | 0 | 0 | 0 | 0 | 0 | 0 | 0 | 0 | 0 | 0 | 0 | 0 | 0 | 0 | 0 | 0 | 0 | 0 | 0 | 0 | 0 | 0 | 0 | 0 | 0 | 0 | 0 | 0 | 0 | 0 | 0 | 0 | 0 | 0 | 0 | 0 | 0 | 0 | 0 | 0 | 0 | 0 | 0 | 0 | 0 | 0 | 0 | 0 | 0 | 0 | 0 | 0 | 0 | 0 | 0
21 | Bend | C24H | C25H | 0 | 0.25 | 4 | 90 | 0 | 293 | 293 | 293 | 293 | 101325 | 1 | Steel | 0.25 | 0 | N | 0 | 0 | 293 | 0 | 0.00635 | 0.1016 | 1.5708 | 0 | 0.99572 | 1.6595e-05 | 0.52402 | 1.8126e-05 | 6.4981e-08 | 1.2047 | 1.5046e-05 | 221.1617 | 1004.1126 | 0.025658 | 0.70934 | 3.1669e-05 | 0.00635 | 0 | 3.1669e-05 | 0 | 18.3106 | 0.0020268 | 0 | 293 | 293 | 5.9769e-09 | 6.2581e-09 | 6.5519e-09 | 6.8611e-09 | 7.1855e-09 | 7.5265e-09 | 7.884e-09 | 8.2593e-09 | 8.6524e-09 | 9.0658e-09 | 9.4997e-09 | 9.9551e-09 | 1.0435e-08 | 1.0939e-08 | 1.1467e-08 | 1.2024e-08 | 1.2608e-08 | 1.3223e-08 | 1.387e-08 | 1.455e-08 | 1.5268e-08 | 1.6022e-08 | 1.6816e-08 | 1.7653e-08 | 1.8535e-08 | 1.9464e-08 | 2.0445e-08 | 2.1478e-08 | 2.2568e-08 | 2.3718e-08 | 2.4933e-08 | 2.6217e-08 | 2.7572e-08 | 2.9005e-08 | 3.0521e-08 | 3.2122e-08 | 3.3819e-08 | 3.5615e-08 | 3.7518e-08 | 3.9533e-08 | 4.1672e-08 | 4.3939e-08 | 4.6344e-08 | 4.89e-08 | 5.1615e-08 | 5.4502e-08 | 5.7572e-08 | 6.084e-08 | 6.432e-08 | 6.8027e-08 | 7.1981e-08 | 7.6198e-08 | 8.0702e-08 | 8.5512e-08 | 9.0656e-08 | 9.6158e-08 | 1.0205e-07 | 1.0836e-07 | 1.1513e-07 | 1.2239e-07 | 1.3018e-07 | 1.3856e-07 | 1.4757e-07 | 1.5726e-07 | 1.6771e-07 | 1.7896e-07 | 1.9111e-07 | 2.0422e-07 | 2.1839e-07 | 2.3372e-07 | 2.5031e-07 | 2.6829e-07 | 2.8778e-07 | 3.0892e-07 | 3.319e-07 | 3.5686e-07 | 3.8403e-07 | 4.1361e-07 | 4.4584e-07 | 4.81e-07 | 5.1938e-07 | 5.613e-07 | 6.0714e-07 | 6.573e-07 | 7.1223e-07 | 7.7243e-07 | 8.3846e-07 | 9.1093e-07 | 9.9054e-07 | 1.0781e-06 | 1.1743e-06 | 1.2803e-06 | 1.3971e-06 | 1.5258e-06 | 1.6677e-06 | 1.8244e-06 | 1.9975e-06 | 2.1888e-06 | 2.4003e-06 | 2.6344e-06 | 2.8935e-06 | 3.1806e-06 | 3.4987e-06 | 3.8515e-06 | 4.2428e-06 | 4.6773e-06 | 5.1597e-06 | 5.6957e-06 | 6.2915e-06 | 6.9541e-06 | 7.6911e-06 | 8.5114e-06 | 9.4248e-06 | 1.0442e-05 | 1.1576e-05 | 1.2839e-05 | 1.4248e-05 | 1.582e-05 | 1.7573e-05 | 1.9531e-05 | 2.1717e-05 | 2.4158e-05 | 2.6886e-05 | 2.9935e-05 | 3.3343e-05 | 3.7155e-05 | 4.1419e-05 | 4.619e-05 | 5.153e-05 | 5.7509e-05 | 6.4204e-05 | 7.1704e-05 | 8.0107e-05 | 8.9524e-05 | 0.00010008 | 0.00011192 | 0.00012519 | 0.00014008 | 0.00015678 | 0.00017553 | 0.00019657 | 0.00022019 | 0.00024671 | 0.0002765 | 0.00030995 | 0.00034754 | 0.00038978 | 0.00043724 | 0.00049059 | 0.00055056 | 0.00061799 | 0.00069382 | 0.0007791 | 0.00087502 | 0.00098292 | 0.0011043 | 0.0012409 | 0.0013946 | 0.0015677 | 0.0017624 | 0.0019816 | 0.0022284 | 0.0025063 | 0.0028192 | 0.0031716 | 0.0035685 | 0.0040155 | 0.004519 | 0.0050861 | 0.0057251 | 0.006445 | 0.0072561 | 0.00817 | 0.0091999 | 0.01036 | 0.011668 | 0.013142 | 0.014804 | 0.016676 | 0.018787 | 0.021166 | 0.023848 | 0.026871 | 0.030279 | 0.03412 | 0.038451 | 0.043334 | 0.048838 | 0.055044 | 0.06204 | 0.069927 | 0.078819 | 0.088844 | 0.10014 | 0.11289 | 0.12725 | 0.14344 | 0.16169 | 0.18227
22 | Line | C25H | C26H | 0 | 0.25 | 10 | 0 | 0 | 293 | 293 | 293 | 293 | 101325 | 1 | Steel | 0.25 | 0 | N | 0 | 0 | 293 | 0 | 0.00635 | 0.254 | 0 | 0 | 0.99572 | 1.6595e-05 | 0.52402 | 1.8126e-05 | 6.4981e-08 | 1.2047 | 1.5046e-05 | 221.1617 | 1004.1126 | 0.025658 | 0.70934 | 3.1669e-05 | 0.00635 | 0 | 3.1669e-05 | 0 | 16.2357 | 0.0050671 | 0 | 293 | 293 | 0 | 0 | 0 | 0 | 0 | 0 | 0 | 0 | 0 | 0 | 0 | 0 | 0 | 0 | 0 | 0 | 0 | 0 | 0 | 0 | 0 | 0 | 0 | 0 | 0 | 0 | 0 | 0 | 0 | 0 | 0 | 0 | 0 | 0 | 0 | 0 | 0 | 0 | 0 | 0 | 0 | 0 | 0 | 0 | 0 | 0 | 0 | 0 | 0 | 0 | 0 | 0 | 0 | 0 | 0 | 0 | 0 | 0 | 0 | 0 | 0 | 0 | 0 | 0 | 0 | 0 | 0 | 0 | 0 | 0 | 0 | 0 | 0 | 0 | 0 | 0 | 0 | 0 | 0 | 0 | 0 | 0 | 0 | 0 | 0 | 0 | 0 | 0 | 0 | 0 | 0 | 0 | 0 | 0 | 0 | 0 | 0 | 0 | 0 | 0 | 0 | 0 | 0 | 0 | 0 | 0 | 0 | 0 | 0 | 0 | 0 | 0 | 0 | 0 | 0 | 0 | 0 | 0 | 0 | 0 | 0 | 0 | 0 | 0 | 0 | 0 | 0 | 0 | 0 | 0 | 0 | 0 | 0 | 0 | 0 | 0 | 0 | 0 | 0 | 0 | 0 | 0 | 0 | 0 | 0 | 0 | 0 | 0 | 0 | 0 | 0 | 0 | 0 | 0 | 0 | 0 | 0 | 0 | 0 | 0 | 0 | 0 | 0 | 0 | 0 | 0 | 0 | 0 | 0 | 0 | 0 | 0 | 0 | 0 | 0 | 0 | 0 | 0 | 0 | 0 | 0 | 0 | 0 | 0 | 0 | 0 | 0 | 0 | 0 | 0 | 0 | 0 | 0 | 0 | 0 | 0 | 0 | 0 | 0
23 | Bend | C26H | C27H | 0 | 0.25 | 4 | 90 | 0 | 293 | 293 | 293 | 293 | 101325 | 1 | Steel | 0.25 | 0 | N | 0 | 0 | 293 | 0 | 0.00635 | 0.1016 | 1.5708 | 0 | 0.99572 | 1.6595e-05 | 0.52402 | 1.8126e-05 | 6.4981e-08 | 1.2047 | 1.5046e-05 | 221.1617 | 1004.1126 | 0.025658 | 0.70934 | 3.1669e-05 | 0.00635 | 0 | 3.1669e-05 | 0 | 18.3106 | 0.0020268 | 0 | 293 | 293 | 5.9769e-09 | 6.2581e-09 | 6.5519e-09 | 6.8611e-09 | 7.1855e-09 | 7.5265e-09 | 7.884e-09 | 8.2593e-09 | 8.6524e-09 | 9.0658e-09 | 9.4997e-09 | 9.9551e-09 | 1.0435e-08 | 1.0939e-08 | 1.1467e-08 | 1.2024e-08 | 1.2608e-08 | 1.3223e-08 | 1.387e-08 | 1.455e-08 | 1.5268e-08 | 1.6022e-08 | 1.6816e-08 | 1.7653e-08 | 1.8535e-08 | 1.9464e-08 | 2.0445e-08 | 2.1478e-08 | 2.2568e-08 | 2.3718e-08 | 2.4933e-08 | 2.6217e-08 | 2.7572e-08 | 2.9005e-08 | 3.0521e-08 | 3.2122e-08 | 3.3819e-08 | 3.5615e-08 | 3.7518e-08 | 3.9533e-08 | 4.1672e-08 | 4.3939e-08 | 4.6344e-08 | 4.89e-08 | 5.1615e-08 | 5.4502e-08 | 5.7572e-08 | 6.084e-08 | 6.432e-08 | 6.8027e-08 | 7.1981e-08 | 7.6198e-08 | 8.0702e-08 | 8.5512e-08 | 9.0656e-08 | 9.6158e-08 | 1.0205e-07 | 1.0836e-07 | 1.1513e-07 | 1.2239e-07 | 1.3018e-07 | 1.3856e-07 | 1.4757e-07 | 1.5726e-07 | 1.6771e-07 | 1.7896e-07 | 1.9111e-07 | 2.0422e-07 | 2.1839e-07 | 2.3372e-07 | 2.5031e-07 | 2.6829e-07 | 2.8778e-07 | 3.0892e-07 | 3.319e-07 | 3.5686e-07 | 3.8403e-07 | 4.1361e-07 | 4.4584e-07 | 4.81e-07 | 5.1938e-07 | 5.613e-07 | 6.0714e-07 | 6.573e-07 | 7.1223e-07 | 7.7243e-07 | 8.3846e-07 | 9.1093e-07 | 9.9054e-07 | 1.0781e-06 | 1.1743e-06 | 1.2803e-06 | 1.3971e-06 | 1.5258e-06 | 1.6677e-06 | 1.8244e-06 | 1.9975e-06 | 2.1888e-06 | 2.4003e-06 | 2.6344e-06 | 2.8935e-06 | 3.1806e-06 | 3.4987e-06 | 3.8515e-06 | 4.2428e-06 | 4.6773e-06 | 5.1597e-06 | 5.6957e-06 | 6.2915e-06 | 6.9541e-06 | 7.6911e-06 | 8.5114e-06 | 9.4248e-06 | 1.0442e-05 | 1.1576e-05 | 1.2839e-05 | 1.4248e-05 | 1.582e-05 | 1.7573e-05 | 1.9531e-05 | 2.1717e-05 | 2.4158e-05 | 2.6886e-05 | 2.9935e-05 | 3.3343e-05 | 3.7155e-05 | 4.1419e-05 | 4.619e-05 | 5.153e-05 | 5.7509e-05 | 6.4204e-05 | 7.1704e-05 | 8.0107e-05 | 8.9524e-05 | 0.00010008 | 0.00011192 | 0.00012519 | 0.00014008 | 0.00015678 | 0.00017553 | 0.00019657 | 0.00022019 | 0.00024671 | 0.0002765 | 0.00030995 | 0.00034754 | 0.00038978 | 0.00043724 | 0.00049059 | 0.00055056 | 0.00061799 | 0.00069382 | 0.0007791 | 0.00087502 | 0.00098292 | 0.0011043 | 0.0012409 | 0.0013946 | 0.0015677 | 0.0017624 | 0.0019816 | 0.0022284 | 0.0025063 | 0.0028192 | 0.0031716 | 0.0035685 | 0.0040155 | 0.004519 | 0.0050861 | 0.0057251 | 0.006445 | 0.0072561 | 0.00817 | 0.0091999 | 0.01036 | 0.011668 | 0.013142 | 0.014804 | 0.016676 | 0.018787 | 0.021166 | 0.023848 | 0.026871 | 0.030279 | 0.03412 | 0.038451 | 0.043334 | 0.048838 | 0.055044 | 0.06204 | 0.069927 | 0.078819 | 0.088844 | 0.10014 | 0.11289 | 0.12725 | 0.14344 | 0.16169 | 0.18227
24 | Line | C27H | C28H | 0 | 0.25 | 2 | 0 | -75 | 293 | 293 | 293 | 293 | 101325 | 1 | Steel | 0.25 | 0 | N | 0 | 0 | 293 | 0 | 0.00635 | 0.0508 | 0 | -1.309 | 0.99572 | 1.6595e-05 | 0.52402 | 1.8126e-05 | 6.4981e-08 | 1.2047 | 1.5046e-05 | 221.1617 | 1004.1126 | 0.025658 | 0.70934 | 3.1669e-05 | 0.00635 | 0 | 3.1669e-05 | 0 | 21.36 | 0.0010134 | 0 | 293 | 293 | 0 | 0 | 0 | 0 | 0 | 0 | 0 | 0 | 0 | 0 | 0 | 0 | 0 | 0 | 0 | 0 | 0 | 0 | 0 | 0 | 0 | 0 | 0 | 0 | 0 | 0 | 0 | 0 | 0 | 0 | 0 | 0 | 0 | 0 | 0 | 0 | 0 | 0 | 0 | 0 | 0 | 0 | 0 | 0 | 0 | 0 | 0 | 0 | 0 | 0 | 0 | 0 | 0 | 0 | 0 | 0 | 0 | 0 | 0 | 0 | 0 | 0 | 0 | 0 | 0 | 0 | 0 | 0 | 0 | 0 | 0 | 0 | 0 | 0 | 0 | 0 | 0 | 0 | 0 | 0 | 0 | 0 | 0 | 0 | 0 | 0 | 0 | 0 | 0 | 0 | 0 | 0 | 0 | 0 | 0 | 0 | 0 | 0 | 0 | 0 | 0 | 0 | 0 | 0 | 0 | 0 | 0 | 0 | 0 | 0 | 0 | 0 | 0 | 0 | 0 | 0 | 0 | 0 | 0 | 0 | 0 | 0 | 0 | 0 | 0 | 0 | 0 | 0 | 0 | 0 | 0 | 0 | 0 | 0 | 0 | 0 | 0 | 0 | 0 | 0 | 0 | 0 | 0 | 0 | 0 | 0 | 0 | 0 | 0 | 0 | 0 | 0 | 0 | 0 | 0 | 0 | 0 | 0 | 0 | 0 | 0 | 0 | 0 | 0 | 0 | 0 | 0 | 0 | 0 | 0 | 0 | 0 | 0 | 0 | 0 | 0 | 0 | 0 | 0 | 0 | 0 | 0 | 0 | 0 | 0 | 0 | 0 | 0 | 0 | 0 | 0 | 0 | 0 | 0 | 0 | 0 | 0 | 0 | 0
25 | Bend | C28H | C29H | 0 | 0.25 | 4 | 90 | 0 | 293 | 293 | 293 | 293 | 101325 | 1 | Steel | 0.25 | 0 | N | 0 | 0 | 293 | 0 | 0.00635 | 0.1016 | 1.5708 | 0 | 0.99572 | 1.6595e-05 | 0.52402 | 1.8126e-05 | 6.4981e-08 | 1.2047 | 1.5046e-05 | 221.1617 | 1004.1126 | 0.025658 | 0.70934 | 3.1669e-05 | 0.00635 | 0 | 3.1669e-05 | 0 | 18.3106 | 0.0020268 | 0 | 293 | 293 | 5.9769e-09 | 6.2581e-09 | 6.5519e-09 | 6.8611e-09 | 7.1855e-09 | 7.5265e-09 | 7.884e-09 | 8.2593e-09 | 8.6524e-09 | 9.0658e-09 | 9.4997e-09 | 9.9551e-09 | 1.0435e-08 | 1.0939e-08 | 1.1467e-08 | 1.2024e-08 | 1.2608e-08 | 1.3223e-08 | 1.387e-08 | 1.455e-08 | 1.5268e-08 | 1.6022e-08 | 1.6816e-08 | 1.7653e-08 | 1.8535e-08 | 1.9464e-08 | 2.0445e-08 | 2.1478e-08 | 2.2568e-08 | 2.3718e-08 | 2.4933e-08 | 2.6217e-08 | 2.7572e-08 | 2.9005e-08 | 3.0521e-08 | 3.2122e-08 | 3.3819e-08 | 3.5615e-08 | 3.7518e-08 | 3.9533e-08 | 4.1672e-08 | 4.3939e-08 | 4.6344e-08 | 4.89e-08 | 5.1615e-08 | 5.4502e-08 | 5.7572e-08 | 6.084e-08 | 6.432e-08 | 6.8027e-08 | 7.1981e-08 | 7.6198e-08 | 8.0702e-08 | 8.5512e-08 | 9.0656e-08 | 9.6158e-08 | 1.0205e-07 | 1.0836e-07 | 1.1513e-07 | 1.2239e-07 | 1.3018e-07 | 1.3856e-07 | 1.4757e-07 | 1.5726e-07 | 1.6771e-07 | 1.7896e-07 | 1.9111e-07 | 2.0422e-07 | 2.1839e-07 | 2.3372e-07 | 2.5031e-07 | 2.6829e-07 | 2.8778e-07 | 3.0892e-07 | 3.319e-07 | 3.5686e-07 | 3.8403e-07 | 4.1361e-07 | 4.4584e-07 | 4.81e-07 | 5.1938e-07 | 5.613e-07 | 6.0714e-07 | 6.573e-07 | 7.1223e-07 | 7.7243e-07 | 8.3846e-07 | 9.1093e-07 | 9.9054e-07 | 1.0781e-06 | 1.1743e-06 | 1.2803e-06 | 1.3971e-06 | 1.5258e-06 | 1.6677e-06 | 1.8244e-06 | 1.9975e-06 | 2.1888e-06 | 2.4003e-06 | 2.6344e-06 | 2.8935e-06 | 3.1806e-06 | 3.4987e-06 | 3.8515e-06 | 4.2428e-06 | 4.6773e-06 | 5.1597e-06 | 5.6957e-06 | 6.2915e-06 | 6.9541e-06 | 7.6911e-06 | 8.5114e-06 | 9.4248e-06 | 1.0442e-05 | 1.1576e-05 | 1.2839e-05 | 1.4248e-05 | 1.582e-05 | 1.7573e-05 | 1.9531e-05 | 2.1717e-05 | 2.4158e-05 | 2.6886e-05 | 2.9935e-05 | 3.3343e-05 | 3.7155e-05 | 4.1419e-05 | 4.619e-05 | 5.153e-05 | 5.7509e-05 | 6.4204e-05 | 7.1704e-05 | 8.0107e-05 | 8.9524e-05 | 0.00010008 | 0.00011192 | 0.00012519 | 0.00014008 | 0.00015678 | 0.00017553 | 0.00019657 | 0.00022019 | 0.00024671 | 0.0002765 | 0.00030995 | 0.00034754 | 0.00038978 | 0.00043724 | 0.00049059 | 0.00055056 | 0.00061799 | 0.00069382 | 0.0007791 | 0.00087502 | 0.00098292 | 0.0011043 | 0.0012409 | 0.0013946 | 0.0015677 | 0.0017624 | 0.0019816 | 0.0022284 | 0.0025063 | 0.0028192 | 0.0031716 | 0.0035685 | 0.0040155 | 0.004519 | 0.0050861 | 0.0057251 | 0.006445 | 0.0072561 | 0.00817 | 0.0091999 | 0.01036 | 0.011668 | 0.013142 | 0.014804 | 0.016676 | 0.018787 | 0.021166 | 0.023848 | 0.026871 | 0.030279 | 0.03412 | 0.038451 | 0.043334 | 0.048838 | 0.055044 | 0.06204 | 0.069927 | 0.078819 | 0.088844 | 0.10014 | 0.11289 | 0.12725 | 0.14344 | 0.16169 | 0.18227
26 | PASS3 Line | C29H | C30H | 0 | 0.25 | 2 | 0 | 0 | 293 | 293 | 293 | 293 | 101325 | 1 | Steel | 0.25 | 0 | N | 0 | 0 | 293 | 0 | 0.00635 | 0.0508 | 0 | 0 | 0.99572 | 1.6595e-05 | 0.52402 | 1.8126e-05 | 6.4981e-08 | 1.2047 | 1.5046e-05 | 221.1617 | 1004.1126 | 0.025658 | 0.70934 | 3.1669e-05 | 0.00635 | 0 | 3.1669e-05 | 0 | 21.36 | 0.0010134 | 0 | 293 | 293 | 0 | 0 | 0 | 0 | 0 | 0 | 0 | 0 | 0 | 0 | 0 | 0 | 0 | 0 | 0 | 0 | 0 | 0 | 0 | 0 | 0 | 0 | 0 | 0 | 0 | 0 | 0 | 0 | 0 | 0 | 0 | 0 | 0 | 0 | 0 | 0 | 0 | 0 | 0 | 0 | 0 | 0 | 0 | 0 | 0 | 0 | 0 | 0 | 0 | 0 | 0 | 0 | 0 | 0 | 0 | 0 | 0 | 0 | 0 | 0 | 0 | 0 | 0 | 0 | 0 | 0 | 0 | 0 | 0 | 0 | 0 | 0 | 0 | 0 | 0 | 0 | 0 | 0 | 0 | 0 | 0 | 0 | 0 | 0 | 0 | 0 | 0 | 0 | 0 | 0 | 0 | 0 | 0 | 0 | 0 | 0 | 0 | 0 | 0 | 0 | 0 | 0 | 0 | 0 | 0 | 0 | 0 | 0 | 0 | 0 | 0 | 0 | 0 | 0 | 0 | 0 | 0 | 0 | 0 | 0 | 0 | 0 | 0 | 0 | 0 | 0 | 0 | 0 | 0 | 0 | 0 | 0 | 0 | 0 | 0 | 0 | 0 | 0 | 0 | 0 | 0 | 0 | 0 | 0 | 0 | 0 | 0 | 0 | 0 | 0 | 0 | 0 | 0 | 0 | 0 | 0 | 0 | 0 | 0 | 0 | 0 | 0 | 0 | 0 | 0 | 0 | 0 | 0 | 0 | 0 | 0 | 0 | 0 | 0 | 0 | 0 | 0 | 0 | 0 | 0 | 0 | 0 | 0 | 0 | 0 | 0 | 0 | 0 | 0 | 0 | 0 | 0 | 0 | 0 | 0 | 0 | 0 | 0 | 0
[48 empty] | 0.084009 | 0.085744 | 0.087517 | 0.08933 | 0.091183 | 0.093079 | 0.095018 | 0.097001 | 0.099029 | 0.1011 | 0.10323 | 0.1054 | 0.10762 | 0.1099 | 0.11223 | 0.11461 | 0.11706 | 0.11956 | 0.12212 | 0.12475 | 0.12743 | 0.13019 | 0.13302 | 0.13591 | 0.13888 | 0.14193 | 0.14505 | 0.14825 | 0.15154 | 0.15492 | 0.15838 | 0.16194 | 0.1656 | 0.16935 | 0.17321 | 0.17718 | 0.18125 | 0.18545 | 0.18976 | 0.1942 | 0.19877 | 0.20348 | 0.20833 | 0.21332 | 0.21847 | 0.22378 | 0.22925 | 0.2349 | 0.24073 | 0.24675 | 0.25296 | 0.25939 | 0.26603 | 0.27289 | 0.28 | 0.28735 | 0.29496 | 0.30284 | 0.31101 | 0.31948 | 0.32826 | 0.33737 | 0.34683 | 0.35665 | 0.36685 | 0.37745 | 0.38848 | 0.39995 | 0.41188 | 0.4243 | 0.43724 | 0.45073 | 0.46478 | 0.47944 | 0.49473 | 0.51069 | 0.52735 | 0.54475 | 0.56293 | 0.58194 | 0.60181 | 0.6226 | 0.64435 | 0.66711 | 0.69094 | 0.7159 | 0.74205 | 0.76946 | 0.79818 | 0.82829 | 0.85987 | 0.89299 | 0.92775 | 0.96421 | 1.0025 | 1.0427 | 1.0849 | 1.1292 | 1.1757 | 1.2245 | 1.2759 | 1.3298 | 1.3865 | 1.446 | 1.5086 | 1.5744 | 1.6435 | 1.7162 | 1.7926 | 1.8729 | 1.9573 | 2.0461 | 2.1394 | 2.2375 | 2.3406 | 2.4491 | 2.5631 | 2.683 | 2.8091 | 2.9417 | 3.0811 | 3.2276 | 3.3817 | 3.5437 | 3.7141 | 3.8932 | 4.0815 | 4.2795 | 4.4876 | 4.7064 | 4.9363 | 5.178 | 5.4321 | 5.699 | 5.9796 | 6.2744 | 6.5841 | 6.9095 | 7.2512 | 7.6101 | 7.987 | 8.3827 | 8.798 | 9.234 | 9.6914 | 10.1712 | 10.6745 | 11.2022 | 11.7554 | 12.3351 | 12.9424 | 13.5784 | 14.2443 | 14.9411 | 15.6701 | 16.4324 | 17.2292 | 18.0615 | 18.9306 | 19.8376 | 20.7836 | 21.7697 | 22.7969 | 23.8662 | 24.9786 | 26.1348 | 27.3357 | 28.5819 | 29.8739 | 31.2122 | 32.597 | 34.0284 | 35.5063 | 37.0304 | 38.6 | 40.2145 | 41.8728 | 43.5735 | 45.3149 | 47.095 | 48.9115 | 50.7617 | 52.6424 | 54.5503 | 56.4814 | 58.4315 | 60.3958 | 62.3695 | 64.3471 | 66.3227 | 68.2905 | 70.244 | 72.1768 | 74.082 | 75.953 | 77.7829 | 79.5649 | 81.2925 | 82.9593

## Contraction loss
NO | Name | From | To | Ignore | ID(Inch) | Length(Inch) | Bend(Deg) | θ (from horizon) (Deg) | Tg(K) | Tw(K) | T1(K) | T2(K) | Pg(Pa) | Q(SLPM) | Material | ID (Second) (Inch) | Half_Theta (Second) (Deg) | Sampling Probe | U0(m/s) | Theta Probe(Deg) | Ambient Air Temp (K) | Insulation RSI (m^2.C/W) | Inner Diameter(meter) | Length(meter) | Bend Angle(Rad) | Theta Angle(Rad) | Actual Flow rate(lpm) | Actual Flow rate(m3/s) | Flow velocity rate(m/s) | Dynamic Viscosity(kg/m/s) | Mean free path(meter) | Density(kg/m^3) | Kinematic Viscosity(m^2/s) | Reynolds | Specific heat(J/kg/K) | Thermal Conductivity(W/m/K) | Prandtl | Tube Area(m^2) | Inner Diameter (Second) (meter) | Half Theta (Second) (Rad) | Tube Area (Second) (m^2) | Probe Theta (Rad) | Total Wall Heat Resistance | Tube Surface Area(m^2) | Heat loss(W) | Calculated Outlet Temperature K) | Calculated Wall Temperature (K) | 1e-08 | 1.0355e-08 | 1.0723e-08 | 1.1103e-08 | 1.1498e-08 | 1.1906e-08 | 1.2328e-08 | 1.2766e-08 | 1.3219e-08 | 1.3689e-08 | 1.4175e-08 | 1.4678e-08 | 1.5199e-08 | 1.5739e-08 | 1.6298e-08 | 1.6876e-08 | 1.7475e-08 | 1.8096e-08 | 1.8738e-08 | 1.9403e-08 | 2.0092e-08 | 2.0806e-08 | 2.1544e-08 | 2.2309e-08 | 2.3101e-08 | 2.3921e-08 | 2.4771e-08 | 2.565e-08 | 2.6561e-08 | 2.7504e-08 | 2.848e-08 | 2.9492e-08 | 3.0539e-08 | 3.1623e-08 | 3.2745e-08 | 3.3908e-08 | 3.5112e-08 | 3.6359e-08 | 3.7649e-08 | 3.8986e-08 | 4.037e-08 | 4.1803e-08 | 4.3288e-08 | 4.4824e-08 | 4.6416e-08 | 4.8064e-08 | 4.977e-08 | 5.1537e-08 | 5.3367e-08 | 5.5262e-08 | 5.7224e-08 | 5.9255e-08 | 6.1359e-08 | 6.3538e-08 | 6.5793e-08 | 6.8129e-08 | 7.0548e-08 | 7.3053e-08 | 7.5646e-08 | 7.8332e-08 | 8.1113e-08 | 8.3993e-08 | 8.6975e-08 | 9.0063e-08 | 9.326e-08 | 9.6571e-08 | 1e-07 | 1.0355e-07 | 1.0723e-07 | 1.1103e-07 | 1.1498e-07 | 1.1906e-07 | 1.2328e-07 | 1.2766e-07 | 1.3219e-07 | 1.3689e-07 | 1.4175e-07 | 1.4678e-07 | 1.5199e-07 | 1.5739e-07 | 1.6298e-07 | 1.6876e-07 | 1.7475e-07 | 1.8096e-07 | 1.8738e-07 | 1.9403e-07 | 2.0092e-07 | 2.0806e-07 | 2.1544e-07 | 2.2309e-07 | 2.3101e-07 | 2.3921e-07 | 2.4771e-07 | 2.565e-07 | 2.6561e-07 | 2.7504e-07 | 2.848e-07 | 2.9492e-07 | 3.0539e-07 | 3.1623e-07 | 3.2745e-07 | 3.3908e-07 | 3.5112e-07 | 3.6359e-07 | 3.7649e-07 | 3.8986e-07 | 4.037e-07 | 4.1803e-07 | 4.3288e-07 | 4.4824e-07 | 4.6416e-07 | 4.8064e-07 | 4.977e-07 | 5.1537e-07 | 5.3367e-07 | 5.5262e-07 | 5.7224e-07 | 5.9255e-07 | 6.1359e-07 | 6.3538e-07 | 6.5793e-07 | 6.8129e-07 | 7.0548e-07 | 7.3053e-07 | 7.5646e-07 | 7.8332e-07 | 8.1113e-07 | 8.3993e-07 | 8.6975e-07 | 9.0063e-07 | 9.326e-07 | 9.6571e-07 | 1e-06 | 1.0355e-06 | 1.0723e-06 | 1.1103e-06 | 1.1498e-06 | 1.1906e-06 | 1.2328e-06 | 1.2766e-06 | 1.3219e-06 | 1.3689e-06 | 1.4175e-06 | 1.4678e-06 | 1.5199e-06 | 1.5739e-06 | 1.6298e-06 | 1.6876e-06 | 1.7475e-06 | 1.8096e-06 | 1.8738e-06 | 1.9403e-06 | 2.0092e-06 | 2.0806e-06 | 2.1544e-06 | 2.2309e-06 | 2.3101e-06 | 2.3921e-06 | 2.4771e-06 | 2.565e-06 | 2.6561e-06 | 2.7504e-06 | 2.848e-06 | 2.9492e-06 | 3.0539e-06 | 3.1623e-06 | 3.2745e-06 | 3.3908e-06 | 3.5112e-06 | 3.6359e-06 | 3.7649e-06 | 3.8986e-06 | 4.037e-06 | 4.1803e-06 | 4.3288e-06 | 4.4824e-06 | 4.6416e-06 | 4.8064e-06 | 4.977e-06 | 5.1537e-06 | 5.3367e-06 | 5.5262e-06 | 5.7224e-06 | 5.9255e-06 | 6.1359e-06 | 6.3538e-06 | 6.5793e-06 | 6.8129e-06 | 7.0548e-06 | 7.3053e-06 | 7.5646e-06 | 7.8332e-06 | 8.1113e-06 | 8.3993e-06 | 8.6975e-06 | 9.0063e-06 | 9.326e-06 | 9.6571e-06 | 1e-05
1 | Main Duct Entrance | - | - | 0 | 15 | 8 | 0 | 90 | 360 | 356.339 | 360 | 359.9826 | 101325 | 60000 | Steel | 15 | 0 | N | 0 | 0 | 293 | 0.73 | 0.381 | 0.2032 | 0 | 1.5708 | 73404.4722 | 1.2234 | 10.7308 | 2.117e-05 | 8.4125e-08 | 0.98052 | 2.1591e-05 | 189360.3607 | 1008.7417 | 0.030683 | 0.69599 | 0.11401 | 0.381 | 0 | 0.11401 | 0 | 1.295 | 0.24322 | 21.1031 | 359.9826 | 356.339 | 0 | 0 | 0 | 0 | 0 | 0 | 0 | 0 | 0 | 0 | 0 | 0 | 0 | 0 | 0 | 0 | 0 | 0 | 0 | 0 | 0 | 0 | 0 | 0 | 0 | 0 | 0 | 0 | 0 | 0 | 0 | 0 | 0 | 0 | 0 | 0 | 0 | 0 | 0 | 0 | 0 | 0 | 0 | 0 | 0 | 0 | 0 | 0 | 0 | 0 | 0 | 0 | 0 | 0 | 0 | 0 | 0 | 0 | 0 | 0 | 0 | 0 | 0 | 0 | 0 | 0 | 0 | 0 | 0 | 0 | 0 | 0 | 0 | 0 | 0 | 0 | 0 | 0 | 0 | 0 | 0 | 0 | 0 | 0 | 0 | 0 | 0 | 0 | 0 | 0 | 0 | 0 | 0 | 0 | 0 | 0 | 0 | 0 | 0 | 0 | 0 | 0 | 0 | 0 | 0 | 0 | 0 | 0 | 0 | 0 | 0 | 0 | 0 | 0 | 0 | 0 | 0 | 0 | 0 | 0 | 0 | 0 | 0 | 0 | 0 | 0 | 0 | 0 | 0 | 0 | 0 | 0 | 0 | 0 | 0 | 0 | 0 | 0 | 0 | 0 | 0 | 0 | 0 | 0 | 0 | 0 | 0 | 0 | 0 | 0 | 0 | 0 | 0 | 0 | 0 | 0 | 0 | 0 | 0 | 0 | 0 | 0 | 0 | 0 | 0 | 0 | 0 | 0 | 0 | 0 | 0 | 0 | 0 | 0 | 0 | 0 | 0 | 0 | 0 | 0 | 0 | 0 | 0 | 0 | 0 | 0 | 0 | 0 | 0 | 0 | 0 | 0 | 0 | 0 | 0 | 0 | 0 | 0 | 0
2 | Bend | - | - | 0 | 15 | 10 | 90 | 0 | 359.9826 | 356.3225 | 359.9826 | 359.9608 | 101325 | 60000 | Steel | 15 | 0 | N | 0 | 0 | 293 | 0.73 | 0.381 | 0.254 | 1.5708 | 0 | 73400.9163 | 1.2233 | 10.7303 | 2.1169e-05 | 8.412e-08 | 0.98057 | 2.1589e-05 | 189367.1006 | 1008.74 | 0.030682 | 0.69599 | 0.11401 | 0.381 | 0 | 0.11401 | 0 | 1.295 | 0.30402 | 26.372 | 359.9608 | 356.3225 | 0 | 0 | 0 | 0 | 0 | 0 | 0 | 0 | 0 | 0 | 0 | 0 | 0 | 0 | 0 | 0 | 0 | 0 | 0 | 0 | 0 | 0 | 0 | 0 | 0 | 0 | 0 | 0 | 0 | 0 | 0 | 0 | 0 | 0 | 0 | 0 | 0 | 0 | 0 | 0 | 0 | 0 | 0 | 0 | 0 | 0 | 0 | 0 | 0 | 0 | 0 | 0 | 0 | 0 | 0 | 0 | 0 | 0 | 0 | 0 | 0 | 0 | 0 | 0 | 0 | 0 | 0 | 0 | 0 | 0 | 0 | 0 | 0 | 0 | 0 | 0 | 0 | 0 | 0 | 0 | 0 | 0 | 0 | 0 | 0 | 0 | 0 | 0 | 0 | 0 | 0 | 0 | 0 | 0 | 0 | 0 | 0 | 0 | 0 | 0 | 0 | 0 | 0 | 0 | 0 | 0 | 0 | 0 | 0 | 0 | 0 | 0 | 0 | 0 | 0 | 0 | 0 | 0 | 0 | 0 | 0 | 0 | 0 | 0 | 0 | 0 | 0 | 0 | 0 | 0 | 0 | 0 | 0 | 0 | 0 | 0 | 0 | 0 | 0 | 0 | 0 | 0 | 0 | 0 | 0 | 0 | 0 | 0 | 0 | 0 | 0 | 0 | 0 | 0 | 0 | 0 | 0 | 0 | 0 | 0 | 0 | 0 | 0 | 0 | 0 | 0 | 0 | 0 | 0 | 0 | 0 | 0 | 0 | 0 | 0 | 0 | 0 | 0 | 0 | 0 | 0 | 0 | 0 | 0 | 0 | 0 | 0 | 0 | 0 | 0 | 0 | 0 | 0 | 0 | 0 | 0 | 0 | 0 | 0
3 | Main Duct | - | - | 0 | 15 | 40 | 0 | 0 | 359.9608 | 356.3018 | 359.9608 | 359.8736 | 101325 | 60000 | Steel | 15 | 0 | N | 0 | 0 | 293 | 0.73 | 0.381 | 1.016 | 0 | 0 | 73396.4724 | 1.2233 | 10.7296 | 2.1168e-05 | 8.4114e-08 | 0.98063 | 2.1587e-05 | 189375.5242 | 1008.7379 | 0.030681 | 0.69599 | 0.11401 | 0.381 | 0 | 0.11401 | 0 | 1.295 | 1.2161 | 105.4537 | 359.8736 | 356.3018 | 0 | 0 | 0 | 0 | 0 | 0 | 0 | 0 | 0 | 0 | 0 | 0 | 0 | 0 | 0 | 0 | 0 | 0 | 0 | 0 | 0 | 0 | 0 | 0 | 0 | 0 | 0 | 0 | 0 | 0 | 0 | 0 | 0 | 0 | 0 | 0 | 0 | 0 | 0 | 0 | 0 | 0 | 0 | 0 | 0 | 0 | 0 | 0 | 0 | 0 | 0 | 0 | 0 | 0 | 0 | 0 | 0 | 0 | 0 | 0 | 0 | 0 | 0 | 0 | 0 | 0 | 0 | 0 | 0 | 0 | 0 | 0 | 0 | 0 | 0 | 0 | 0 | 0 | 0 | 0 | 0 | 0 | 0 | 0 | 0 | 0 | 0 | 0 | 0 | 0 | 0 | 0 | 0 | 0 | 0 | 0 | 0 | 0 | 0 | 0 | 0 | 0 | 0 | 0 | 0 | 0 | 0 | 0 | 0 | 0 | 0 | 0 | 0 | 0 | 0 | 0 | 0 | 0 | 0 | 0 | 0 | 0 | 0 | 0 | 0 | 0 | 0 | 0 | 0 | 0 | 0 | 0 | 0 | 0 | 0 | 0 | 0 | 0 | 0 | 0 | 0 | 0 | 0 | 0 | 0 | 0 | 0 | 0 | 0 | 0 | 0 | 0 | 0 | 0 | 0 | 0 | 0 | 0 | 0 | 0 | 0 | 0 | 0 | 0 | 0 | 0 | 0 | 0 | 0 | 0 | 0 | 0 | 0 | 0 | 0 | 0 | 0 | 0 | 0 | 0 | 0 | 0 | 0 | 0 | 0 | 0 | 0 | 0 | 0 | 0 | 0 | 0 | 0 | 0 | 0 | 0 | 0 | 0 | 0
4 | Bend | - | - | 0 | 15 | 20 | 135 | 0 | 359.8736 | 356.2193 | 359.8736 | 359.8301 | 101325 | 60000 | Steel | 15 | 0 | N | 0 | 0 | 293 | 0.73 | 0.381 | 0.508 | 2.3562 | 0 | 73378.7029 | 1.223 | 10.727 | 2.1165e-05 | 8.4088e-08 | 0.98086 | 2.1578e-05 | 189409.2177 | 1008.7293 | 0.030674 | 0.69601 | 0.11401 | 0.381 | 0 | 0.11401 | 0 | 1.295 | 0.60805 | 52.6581 | 359.8301 | 356.2193 | 0 | 0 | 0 | 0 | 0 | 0 | 0 | 0 | 0 | 0 | 0 | 0 | 0 | 0 | 0 | 0 | 0 | 0 | 0 | 0 | 0 | 0 | 0 | 0 | 0 | 0 | 0 | 0 | 0 | 0 | 0 | 0 | 0 | 0 | 0 | 0 | 0 | 0 | 0 | 0 | 0 | 0 | 0 | 0 | 0 | 0 | 0 | 0 | 0 | 0 | 0 | 0 | 0 | 0 | 0 | 0 | 0 | 0 | 0 | 0 | 0 | 0 | 0 | 0 | 0 | 0 | 0 | 0 | 0 | 0 | 0 | 0 | 0 | 0 | 0 | 0 | 0 | 0 | 0 | 0 | 0 | 0 | 0 | 0 | 0 | 0 | 0 | 0 | 0 | 0 | 0 | 0 | 0 | 0 | 0 | 0 | 0 | 0 | 0 | 0 | 0 | 0 | 0 | 0 | 0 | 0 | 0 | 0 | 0 | 0 | 0 | 0 | 0 | 0 | 0 | 0 | 0 | 0 | 0 | 0 | 0 | 0 | 0 | 0 | 0 | 0 | 0 | 0 | 0 | 0 | 0 | 0 | 0 | 0 | 0 | 0 | 0 | 0 | 0 | 0 | 0 | 0 | 0 | 0 | 0 | 0 | 0 | 0 | 0 | 0 | 0 | 0 | 0 | 0 | 0 | 0 | 0 | 0 | 0 | 0 | 0 | 0 | 0 | 0 | 0 | 0 | 0 | 0 | 0 | 0 | 0 | 0 | 0 | 0 | 0 | 0 | 0 | 0 | 0 | 0 | 0 | 0 | 0 | 0 | 0 | 0 | 0 | 0 | 0 | 0 | 0 | 0 | 0 | 0 | 0 | 0 | 0 | 0 | 0
5 | Main Duct | - | - | 0 | 15 | 120 | 0 | 0 | 359.8301 | 356.178 | 359.8301 | 359.5692 | 101325 | 60000 | Steel | 15 | 0 | N | 0 | 0 | 293 | 0.73 | 0.381 | 3.048 | 0 | 0 | 73369.8297 | 1.2228 | 10.7257 | 2.1163e-05 | 8.4076e-08 | 0.98098 | 2.1573e-05 | 189426.0487 | 1008.725 | 0.030671 | 0.69601 | 0.11401 | 0.381 | 0 | 0.11401 | 0 | 1.295 | 3.6483 | 315.7424 | 359.5692 | 356.178 | 0 | 0 | 0 | 0 | 0 | 0 | 0 | 0 | 0 | 0 | 0 | 0 | 0 | 0 | 0 | 0 | 0 | 0 | 0 | 0 | 0 | 0 | 0 | 0 | 0 | 0 | 0 | 0 | 0 | 0 | 0 | 0 | 0 | 0 | 0 | 0 | 0 | 0 | 0 | 0 | 0 | 0 | 0 | 0 | 0 | 0 | 0 | 0 | 0 | 0 | 0 | 0 | 0 | 0 | 0 | 0 | 0 | 0 | 0 | 0 | 0 | 0 | 0 | 0 | 0 | 0 | 0 | 0 | 0 | 0 | 0 | 0 | 0 | 0 | 0 | 0 | 0 | 0 | 0 | 0 | 0 | 0 | 0 | 0 | 0 | 0 | 0 | 0 | 0 | 0 | 0 | 0 | 0 | 0 | 0 | 0 | 0 | 0 | 0 | 0 | 0 | 0 | 0 | 0 | 0 | 0 | 0 | 0 | 0 | 0 | 0 | 0 | 0 | 0 | 0 | 0 | 0 | 0 | 0 | 0 | 0 | 0 | 0 | 0 | 0 | 0 | 0 | 0 | 0 | 0 | 0 | 0 | 0 | 0 | 0 | 0 | 0 | 0 | 0 | 0 | 0 | 0 | 0 | 0 | 0 | 0 | 0 | 0 | 0 | 0 | 0 | 0 | 0 | 0 | 0 | 0 | 0 | 0 | 0 | 0 | 0 | 0 | 0 | 0 | 0 | 0 | 0 | 0 | 0 | 0 | 0 | 0 | 0 | 0 | 0 | 0 | 0 | 0 | 0 | 0 | 0 | 0 | 0 | 0 | 0 | 0 | 0 | 0 | 0 | 0 | 0 | 0 | 0 | 0 | 0 | 0 | 0 | 0 | 0
6 | From Main Duct | C11A | C12A | 0 | 0.75 | 8 | 90 | -45 | 359.5692 | 293 | 359.5692 | 338.1668 | 101325 | 30 | Steel | 0.75 | 0 | Y | 5.5 | -90 | 293 | 0 | 0.01905 | 0.2032 | 1.5708 | -0.7854 | 36.6583 | 0.00061097 | 2.1436 | 2.1152e-05 | 8.4001e-08 | 0.9817 | 2.1546e-05 | 1895.2705 | 1008.6993 | 0.030652 | 0.69606 | 0.00028502 | 0.01905 | 0 | 0.00028502 | -1.5708 | 15.9949 | 0.012161 | 12.9486 | 338.1668 | 293 | 0 | 0 | 0 | 0 | 0 | 0 | 0 | 0 | 0 | 0 | 0 | 0 | 0 | 0 | 0 | 0 | 0 | 0 | 0 | 0 | 0 | 0 | 0 | 0 | 0 | 0 | 0 | 0 | 0 | 0 | 0 | 0 | 0 | 0 | 0 | 0 | 0 | 0 | 0 | 0 | 0 | 0 | 0 | 0 | 0 | 0 | 0 | 0 | 0 | 0 | 0 | 0 | 0 | 0 | 0 | 0 | 0 | 0 | 0 | 0 | 0 | 0 | 0 | 0 | 0 | 0 | 0 | 0 | 0 | 0 | 0 | 0 | 0 | 0 | 0 | 0 | 0 | 0 | 0 | 0 | 0 | 0 | 0 | 0 | 0 | 0 | 0 | 0 | 0 | 0 | 0 | 0 | 0 | 0 | 0 | 0 | 0 | 0 | 0 | 0 | 0 | 0 | 0 | 0 | 0 | 0 | 0 | 0 | 0 | 0 | 0 | 0 | 0 | 0 | 0 | 0 | 0 | 0 | 0 | 0 | 0 | 0 | 0 | 0 | 0 | 0 | 0 | 0 | 0 | 0 | 0 | 0 | 0 | 0 | 0 | 0 | 0 | 0 | 0 | 0 | 0 | 0 | 0 | 0 | 0 | 0 | 0 | 0 | 0 | 0 | 0 | 0 | 0 | 0 | 0 | 0 | 0 | 0 | 0 | 0 | 0 | 0 | 0 | 0 | 0 | 0 | 0 | 0 | 0 | 0 | 0 | 0 | 0 | 0 | 0 | 0 | 0 | 0 | 0 | 0 | 0 | 0 | 0 | 0 | 0 | 0 | 0 | 0 | 0 | 0 | 0 | 0 | 0 | 0 | 0 | 0 | 0 | 0 | 0
7 | Line | C12A | C13A | 0 | 0.75 | 10 | 0 | -90 | 338.1668 | 293 | 338.1668 | 322.0687 | 101325 | 30 | Steel | 0.75 | 0 | N | 0 | 0 | 293 | 0 | 0.01905 | 0.254 | 0 | -1.5708 | 34.4763 | 0.00057461 | 2.016 | 2.0212e-05 | 7.7843e-08 | 1.0438 | 1.9363e-05 | 1983.3814 | 1006.7865 | 0.029079 | 0.69979 | 0.00028502 | 0.01905 | 0 | 0.00028502 | 0 | 14.1583 | 0.015201 | 9.721 | 322.0687 | 293 | 0 | 0 | 0 | 0 | 0 | 0 | 0 | 0 | 0 | 0 | 0 | 0 | 0 | 0 | 0 | 0 | 0 | 0 | 0 | 0 | 0 | 0 | 0 | 0 | 0 | 0 | 0 | 0 | 0 | 0 | 0 | 0 | 0 | 0 | 0 | 0 | 0 | 0 | 0 | 0 | 0 | 0 | 0 | 0 | 0 | 0 | 0 | 0 | 0 | 0 | 0 | 0 | 0 | 0 | 0 | 0 | 0 | 0 | 0 | 0 | 0 | 0 | 0 | 0 | 0 | 0 | 0 | 0 | 0 | 0 | 0 | 0 | 0 | 0 | 0 | 0 | 0 | 0 | 0 | 0 | 0 | 0 | 0 | 0 | 0 | 0 | 0 | 0 | 0 | 0 | 0 | 0 | 0 | 0 | 0 | 0 | 0 | 0 | 0 | 0 | 0 | 0 | 0 | 0 | 0 | 0 | 0 | 0 | 0 | 0 | 0 | 0 | 0 | 0 | 0 | 0 | 0 | 0 | 0 | 0 | 0 | 0 | 0 | 0 | 0 | 0 | 0 | 0 | 0 | 0 | 0 | 0 | 0 | 0 | 0 | 0 | 0 | 0 | 0 | 0 | 0 | 0 | 0 | 0 | 0 | 0 | 0 | 0 | 0 | 0 | 0 | 0 | 0 | 0 | 0 | 0 | 0 | 0 | 0 | 0 | 0 | 0 | 0 | 0 | 0 | 0 | 0 | 0 | 0 | 0 | 0 | 0 | 0 | 0 | 0 | 0 | 0 | 0 | 0 | 0 | 0 | 0 | 0 | 0 | 0 | 0 | 0 | 0 | 0 | 0 | 0 | 0 | 0 | 0 | 0 | 0 | 0 | 0 | 0
8 | Line | C13A | C14A | 0 | 0.75 | 50 | 0 | -90 | 322.0687 | 293 | 322.0687 | 293 | 101325 | 90 | Steel | 0.75 | 0 | N | 0 | 0 | 293 | 0 | 0.01905 | 1.27 | 0 | -1.5708 | 98.5053 | 0.0016418 | 5.7601 | 1.9485e-05 | 7.3237e-08 | 1.096 | 1.7778e-05 | 6172.0397 | 1005.6137 | 0.027876 | 0.70293 | 0.00028502 | 0.01905 | 0 | 0.00028502 | 0 | 29.3296 | 0.076006 | 64.8007 | 286.2566 | 293 | 0 | 0 | 0 | 0 | 0 | 0 | 0 | 0 | 0 | 0 | 0 | 0 | 0 | 0 | 0 | 0 | 0 | 0 | 0 | 0 | 0 | 0 | 0 | 0 | 0 | 0 | 0 | 0 | 0 | 0 | 0 | 0 | 0 | 0 | 0 | 0 | 0 | 0 | 0 | 0 | 0 | 0 | 0 | 0 | 0 | 0 | 0 | 0 | 0 | 0 | 0 | 0 | 0 | 0 | 0 | 0 | 0 | 0 | 0 | 0 | 0 | 0 | 0 | 0 | 0 | 0 | 0 | 0 | 0 | 0 | 0 | 0 | 0 | 0 | 0 | 0 | 0 | 0 | 0 | 0 | 0 | 0 | 0 | 0 | 0 | 0 | 0 | 0 | 0 | 0 | 0 | 0 | 0 | 0 | 0 | 0 | 0 | 0 | 0 | 0 | 0 | 0 | 0 | 0 | 0 | 0 | 0 | 0 | 0 | 0 | 0 | 0 | 0 | 0 | 0 | 0 | 0 | 0 | 0 | 0 | 0 | 0 | 0 | 0 | 0 | 0 | 0 | 0 | 0 | 0 | 0 | 0 | 0 | 0 | 0 | 0 | 0 | 0 | 0 | 0 | 0 | 0 | 0 | 0 | 0 | 0 | 0 | 0 | 0 | 0 | 0 | 0 | 0 | 0 | 0 | 0 | 0 | 0 | 0 | 0 | 0 | 0 | 0 | 0 | 0 | 0 | 0 | 0 | 0 | 0 | 0 | 0 | 0 | 0 | 0 | 0 | 0 | 0 | 0 | 0 | 0 | 0 | 0 | 0 | 0 | 0 | 0 | 0 | 0 | 0 | 0 | 0 | 0 | 0 | 0 | 0 | 0 | 0 | 0
9 | Bend | C14A | C15A | 0 | 0.75 | 30 | 90 | -45 | 293 | 293 | 293 | 293 | 101325 | 90 | Steel | 0.75 | 0 | N | 0 | 0 | 293 | 0 | 0.01905 | 0.762 | 1.5708 | -0.7854 | 89.6146 | 0.0014936 | 5.2402 | 1.8126e-05 | 6.4981e-08 | 1.2047 | 1.5046e-05 | 6634.8518 | 1004.1126 | 0.025658 | 0.70934 | 0.00028502 | 0.01905 | 0 | 0.00028502 | 0 | 28.8357 | 0.045604 | 0 | 293 | 293 | 0 | 0 | 0 | 0 | 0 | 0 | 0 | 0 | 0 | 0 | 0 | 0 | 0 | 0 | 0 | 0 | 0 | 0 | 0 | 0 | 0 | 0 | 0 | 0 | 0 | 0 | 0 | 0 | 0 | 0 | 0 | 0 | 0 | 0 | 0 | 0 | 0 | 0 | 0 | 0 | 0 | 0 | 0 | 0 | 0 | 0 | 0 | 0 | 0 | 0 | 0 | 0 | 0 | 0 | 0 | 0 | 0 | 0 | 0 | 0 | 0 | 0 | 0 | 0 | 0 | 0 | 0 | 0 | 0 | 0 | 0 | 0 | 0 | 0 | 0 | 0 | 0 | 0 | 0 | 0 | 0 | 0 | 0 | 0 | 0 | 0 | 0 | 0 | 0 | 0 | 0 | 0 | 0 | 0 | 0 | 0 | 0 | 0 | 0 | 0 | 0 | 0 | 0 | 0 | 0 | 0 | 0 | 0 | 0 | 0 | 0 | 0 | 0 | 0 | 0 | 0 | 0 | 0 | 0 | 0 | 0 | 0 | 0 | 0 | 0 | 0 | 0 | 0 | 0 | 0 | 0 | 0 | 0 | 0 | 0 | 0 | 0 | 0 | 0 | 0 | 0 | 0 | 0 | 0 | 0 | 0 | 0 | 0 | 0 | 0 | 0 | 0 | 0 | 0 | 0 | 0 | 0 | 0 | 0 | 0 | 0 | 0 | 0 | 0 | 0 | 0 | 0 | 0 | 0 | 0 | 0 | 0 | 0 | 0 | 0 | 0 | 0 | 0 | 0 | 0 | 0 | 0 | 0 | 0 | 0 | 0 | 0 | 0 | 0 | 0 | 0 | 0 | 0 | 0 | 0 | 0 | 0 | 0 | 0
10 | Line | C15A | C16A | 0 | 0.75 | 20 | 0 | 0 | 293 | 293 | 293 | 293 | 101325 | 90 | Steel | 0.75 | 0 | N | 0 | 0 | 293 | 0 | 0.01905 | 0.508 | 0 | 0 | 89.6146 | 0.0014936 | 5.2402 | 1.8126e-05 | 6.4981e-08 | 1.2047 | 1.5046e-05 | 6634.8518 | 1004.1126 | 0.025658 | 0.70934 | 0.00028502 | 0.01905 | 0 | 0.00028502 | 0 | 28.8357 | 0.030402 | 0 | 293 | 293 | 0 | 0 | 0 | 0 | 0 | 0 | 0 | 0 | 0 | 0 | 0 | 0 | 0 | 0 | 0 | 0 | 0 | 0 | 0 | 0 | 0 | 0 | 0 | 0 | 0 | 0 | 0 | 0 | 0 | 0 | 0 | 0 | 0 | 0 | 0 | 0 | 0 | 0 | 0 | 0 | 0 | 0 | 0 | 0 | 0 | 0 | 0 | 0 | 0 | 0 | 0 | 0 | 0 | 0 | 0 | 0 | 0 | 0 | 0 | 0 | 0 | 0 | 0 | 0 | 0 | 0 | 0 | 0 | 0 | 0 | 0 | 0 | 0 | 0 | 0 | 0 | 0 | 0 | 0 | 0 | 0 | 0 | 0 | 0 | 0 | 0 | 0 | 0 | 0 | 0 | 0 | 0 | 0 | 0 | 0 | 0 | 0 | 0 | 0 | 0 | 0 | 0 | 0 | 0 | 0 | 0 | 0 | 0 | 0 | 0 | 0 | 0 | 0 | 0 | 0 | 0 | 0 | 0 | 0 | 0 | 0 | 0 | 0 | 0 | 0 | 0 | 0 | 0 | 0 | 0 | 0 | 0 | 0 | 0 | 0 | 0 | 0 | 0 | 0 | 0 | 0 | 0 | 0 | 0 | 0 | 0 | 0 | 0 | 0 | 0 | 0 | 0 | 0 | 0 | 0 | 0 | 0 | 0 | 0 | 0 | 0 | 0 | 0 | 0 | 0 | 0 | 0 | 0 | 0 | 0 | 0 | 0 | 0 | 0 | 0 | 0 | 0 | 0 | 0 | 0 | 0 | 0 | 0 | 0 | 0 | 0 | 0 | 0 | 0 | 0 | 0 | 0 | 0 | 0 | 0 | 0 | 0 | 0 | 0
11 | Enlargement | C16A | C17A | 0 | 1 | 8 | 0 | 0 | 293 | 293 | 293 | 293 | 101325 | 90 | Steel | 1 | 0 | N | 0 | 0 | 293 | 0 | 0.0254 | 0.2032 | 0 | 0 | 89.6146 | 0.0014936 | 2.9476 | 1.8126e-05 | 6.4981e-08 | 1.2047 | 1.5046e-05 | 4976.1389 | 1004.1126 | 0.025658 | 0.70934 | 0.00050671 | 0.0254 | 0 | 0.00050671 | 0 | 16.8124 | 0.016215 | 0 | 293 | 293 | 0 | 0 | 0 | 0 | 0 | 0 | 0 | 0 | 0 | 0 | 0 | 0 | 0 | 0 | 0 | 0 | 0 | 0 | 0 | 0 | 0 | 0 | 0 | 0 | 0 | 0 | 0 | 0 | 0 | 0 | 0 | 0 | 0 | 0 | 0 | 0 | 0 | 0 | 0 | 0 | 0 | 0 | 0 | 0 | 0 | 0 | 0 | 0 | 0 | 0 | 0 | 0 | 0 | 0 | 0 | 0 | 0 | 0 | 0 | 0 | 0 | 0 | 0 | 0 | 0 | 0 | 0 | 0 | 0 | 0 | 0 | 0 | 0 | 0 | 0 | 0 | 0 | 0 | 0 | 0 | 0 | 0 | 0 | 0 | 0 | 0 | 0 | 0 | 0 | 0 | 0 | 0 | 0 | 0 | 0 | 0 | 0 | 0 | 0 | 0 | 0 | 0 | 0 | 0 | 0 | 0 | 0 | 0 | 0 | 0 | 0 | 0 | 0 | 0 | 0 | 0 | 0 | 0 | 0 | 0 | 0 | 0 | 0 | 0 | 0 | 0 | 0 | 0 | 0 | 0 | 0 | 0 | 0 | 0 | 0 | 0 | 0 | 0 | 0 | 0 | 0 | 0 | 0 | 0 | 0 | 0 | 0 | 0 | 0 | 0 | 0 | 0 | 0 | 0 | 0 | 0 | 0 | 0 | 0 | 0 | 0 | 0 | 0 | 0 | 0 | 0 | 0 | 0 | 0 | 0 | 0 | 0 | 0 | 0 | 0 | 0 | 0 | 0 | 0 | 0 | 0 | 0 | 0 | 0 | 0 | 0 | 0 | 0 | 0 | 0 | 0 | 0 | 0 | 0 | 0 | 0 | 0 | 0 | 0
12 | Line | C17A | C18A | 0 | 2 | 20 | 0 | 0 | 293 | 293 | 293 | 293 | 101325 | 90 | Steel | 2 | 0 | N | 0 | 0 | 293 | 0 | 0.0508 | 0.508 | 0 | 0 | 89.6146 | 0.0014936 | 0.7369 | 1.8126e-05 | 6.4981e-08 | 1.2047 | 1.5046e-05 | 2488.0694 | 1004.1126 | 0.025658 | 0.70934 | 0.0020268 | 0.0508 | 0 | 0.0020268 | 0 | 5.8012 | 0.081073 | 0 | 293 | 293 | 0 | 0 | 0 | 0 | 0 | 0 | 0 | 0 | 0 | 0 | 0 | 0 | 0 | 0 | 0 | 0 | 0 | 0 | 0 | 0 | 0 | 0 | 0 | 0 | 0 | 0 | 0 | 0 | 0 | 0 | 0 | 0 | 0 | 0 | 0 | 0 | 0 | 0 | 0 | 0 | 0 | 0 | 0 | 0 | 0 | 0 | 0 | 0 | 0 | 0 | 0 | 0 | 0 | 0 | 0 | 0 | 0 | 0 | 0 | 0 | 0 | 0 | 0 | 0 | 0 | 0 | 0 | 0 | 0 | 0 | 0 | 0 | 0 | 0 | 0 | 0 | 0 | 0 | 0 | 0 | 0 | 0 | 0 | 0 | 0 | 0 | 0 | 0 | 0 | 0 | 0 | 0 | 0 | 0 | 0 | 0 | 0 | 0 | 0 | 0 | 0 | 0 | 0 | 0 | 0 | 0 | 0 | 0 | 0 | 0 | 0 | 0 | 0 | 0 | 0 | 0 | 0 | 0 | 0 | 0 | 0 | 0 | 0 | 0 | 0 | 0 | 0 | 0 | 0 | 0 | 0 | 0 | 0 | 0 | 0 | 0 | 0 | 0 | 0 | 0 | 0 | 0 | 0 | 0 | 0 | 0 | 0 | 0 | 0 | 0 | 0 | 0 | 0 | 0 | 0 | 0 | 0 | 0 | 0 | 0 | 0 | 0 | 0 | 0 | 0 | 0 | 0 | 0 | 0 | 0 | 0 | 0 | 0 | 0 | 0 | 0 | 0 | 0 | 0 | 0 | 0 | 0 | 0 | 0 | 0 | 0 | 0 | 0 | 0 | 0 | 0 | 0 | 0 | 0 | 0 | 0 | 0 | 0 | 0
13 | Line | C18A | C18G | 0 | 2 | 5 | 0 | 0 | 293 | 293 | 293 | 293 | 101325 | 56.5 | Steel | 2 | 0 | N | 0 | 0 | 293 | 0 | 0.0508 | 0.127 | 0 | 0 | 56.2581 | 0.00093763 | 0.46261 | 1.8126e-05 | 6.4981e-08 | 1.2047 | 1.5046e-05 | 1561.9547 | 1004.1126 | 0.025658 | 0.70934 | 0.0020268 | 0.0508 | 0 | 0.0020268 | 0 | 8.6465 | 0.020268 | 0 | 293 | 293 | 0 | 0 | 0 | 0 | 0 | 0 | 0 | 0 | 0 | 0 | 0 | 0 | 0 | 0 | 0 | 0 | 0 | 0 | 0 | 0 | 0 | 0 | 0 | 0 | 0 | 0 | 0 | 0 | 0 | 0 | 0 | 0 | 0 | 0 | 0 | 0 | 0 | 0 | 0 | 0 | 0 | 0 | 0 | 0 | 0 | 0 | 0 | 0 | 0 | 0 | 0 | 0 | 0 | 0 | 0 | 0 | 0 | 0 | 0 | 0 | 0 | 0 | 0 | 0 | 0 | 0 | 0 | 0 | 0 | 0 | 0 | 0 | 0 | 0 | 0 | 0 | 0 | 0 | 0 | 0 | 0 | 0 | 0 | 0 | 0 | 0 | 0 | 0 | 0 | 0 | 0 | 0 | 0 | 0 | 0 | 0 | 0 | 0 | 0 | 0 | 0 | 0 | 0 | 0 | 0 | 0 | 0 | 0 | 0 | 0 | 0 | 0 | 0 | 0 | 0 | 0 | 0 | 0 | 0 | 0 | 0 | 0 | 0 | 0 | 0 | 0 | 0 | 0 | 0 | 0 | 0 | 0 | 0 | 0 | 0 | 0 | 0 | 0 | 0 | 0 | 0 | 0 | 0 | 0 | 0 | 0 | 0 | 0 | 0 | 0 | 0 | 0 | 0 | 0 | 0 | 0 | 0 | 0 | 0 | 0 | 0 | 0 | 0 | 0 | 0 | 0 | 0 | 0 | 0 | 0 | 0 | 0 | 0 | 0 | 0 | 0 | 0 | 0 | 0 | 0 | 0 | 0 | 0 | 0 | 0 | 0 | 0 | 0 | 0 | 0 | 0 | 0 | 0 | 0 | 0 | 0 | 0 | 0 | 0
14 | Line | C18G | C19G | 0 | 2 | 5 | 0 | 0 | 293 | 293 | 293 | 293 | 101325 | 56.5 | Steel | 2 | 0 | N | 0 | 0 | 293 | 0 | 0.0508 | 0.127 | 0 | 0 | 56.2581 | 0.00093763 | 0.46261 | 1.8126e-05 | 6.4981e-08 | 1.2047 | 1.5046e-05 | 1561.9547 | 1004.1126 | 0.025658 | 0.70934 | 0.0020268 | 0.0508 | 0 | 0.0020268 | 0 | 8.6465 | 0.020268 | 0 | 293 | 293 | 0 | 0 | 0 | 0 | 0 | 0 | 0 | 0 | 0 | 0 | 0 | 0 | 0 | 0 | 0 | 0 | 0 | 0 | 0 | 0 | 0 | 0 | 0 | 0 | 0 | 0 | 0 | 0 | 0 | 0 | 0 | 0 | 0 | 0 | 0 | 0 | 0 | 0 | 0 | 0 | 0 | 0 | 0 | 0 | 0 | 0 | 0 | 0 | 0 | 0 | 0 | 0 | 0 | 0 | 0 | 0 | 0 | 0 | 0 | 0 | 0 | 0 | 0 | 0 | 0 | 0 | 0 | 0 | 0 | 0 | 0 | 0 | 0 | 0 | 0 | 0 | 0 | 0 | 0 | 0 | 0 | 0 | 0 | 0 | 0 | 0 | 0 | 0 | 0 | 0 | 0 | 0 | 0 | 0 | 0 | 0 | 0 | 0 | 0 | 0 | 0 | 0 | 0 | 0 | 0 | 0 | 0 | 0 | 0 | 0 | 0 | 0 | 0 | 0 | 0 | 0 | 0 | 0 | 0 | 0 | 0 | 0 | 0 | 0 | 0 | 0 | 0 | 0 | 0 | 0 | 0 | 0 | 0 | 0 | 0 | 0 | 0 | 0 | 0 | 0 | 0 | 0 | 0 | 0 | 0 | 0 | 0 | 0 | 0 | 0 | 0 | 0 | 0 | 0 | 0 | 0 | 0 | 0 | 0 | 0 | 0 | 0 | 0 | 0 | 0 | 0 | 0 | 0 | 0 | 0 | 0 | 0 | 0 | 0 | 0 | 0 | 0 | 0 | 0 | 0 | 0 | 0 | 0 | 0 | 0 | 0 | 0 | 0 | 0 | 0 | 0 | 0 | 0 | 0 | 0 | 0 | 0 | 0 | 0
15 | Bend | C19G | C19H | 0 | 0.25 | 4 | 90 | 0 | 293 | 293 | 293 | 293 | 101325 | 1 | Steel | 0.25 | 0 | N | 0 | 0 | 293 | 0 | 0.00635 | 0.1016 | 1.5708 | 0 | 0.99572 | 1.6595e-05 | 0.52402 | 1.8126e-05 | 6.4981e-08 | 1.2047 | 1.5046e-05 | 221.1617 | 1004.1126 | 0.025658 | 0.70934 | 3.1669e-05 | 0.00635 | 0 | 3.1669e-05 | 0 | 18.3106 | 0.0020268 | 0 | 293 | 293 | 0 | 0 | 0 | 0 | 0 | 0 | 0 | 0 | 0 | 0 | 0 | 0 | 0 | 0 | 0 | 0 | 0 | 0 | 0 | 0 | 0 | 0 | 0 | 0 | 0 | 0 | 0 | 0 | 0 | 0 | 0 | 0 | 0 | 0 | 0 | 0 | 0 | 0 | 0 | 0 | 0 | 0 | 0 | 0 | 0 | 0 | 0 | 0 | 0 | 0 | 0 | 0 | 0 | 0 | 0 | 0 | 0 | 0 | 0 | 0 | 0 | 0 | 0 | 0 | 0 | 0 | 0 | 0 | 0 | 0 | 0 | 0 | 0 | 0 | 0 | 0 | 0 | 0 | 0 | 0 | 0 | 0 | 0 | 0 | 0 | 0 | 0 | 0 | 0 | 0 | 0 | 0 | 0 | 0 | 0 | 0 | 0 | 0 | 0 | 0 | 0 | 0 | 0 | 0 | 0 | 0 | 0 | 0 | 0 | 0 | 0 | 0 | 0 | 0 | 0 | 0 | 0 | 0 | 0 | 0 | 0 | 0 | 0 | 0 | 0 | 0 | 0 | 0 | 0 | 0 | 0 | 0 | 0 | 0 | 0 | 0 | 0 | 0 | 0 | 0 | 0 | 0 | 0 | 0 | 0 | 0 | 0 | 0 | 0 | 0 | 0 | 0 | 0 | 0 | 0 | 0 | 0 | 0 | 0 | 0 | 0 | 0 | 0 | 0 | 0 | 0 | 0 | 0 | 0 | 0 | 0 | 0 | 0 | 0 | 0 | 0 | 0 | 0 | 0 | 0 | 0 | 0 | 0 | 0 | 0 | 0 | 0 | 0 | 0 | 0 | 0 | 0 | 0 | 0 | 0 | 0 | 0 | 0 | 0
16 | Line | C19H | C20H | 0 | 0.25 | 10 | 0 | 0 | 293 | 293 | 293 | 293 | 101325 | 1 | Steel | 0.25 | 0 | N | 0 | 0 | 293 | 0 | 0.00635 | 0.254 | 0 | 0 | 0.99572 | 1.6595e-05 | 0.52402 | 1.8126e-05 | 6.4981e-08 | 1.2047 | 1.5046e-05 | 221.1617 | 1004.1126 | 0.025658 | 0.70934 | 3.1669e-05 | 0.00635 | 0 | 3.1669e-05 | 0 | 16.2357 | 0.0050671 | 0 | 293 | 293 | 0 | 0 | 0 | 0 | 0 | 0 | 0 | 0 | 0 | 0 | 0 | 0 | 0 | 0 | 0 | 0 | 0 | 0 | 0 | 0 | 0 | 0 | 0 | 0 | 0 | 0 | 0 | 0 | 0 | 0 | 0 | 0 | 0 | 0 | 0 | 0 | 0 | 0 | 0 | 0 | 0 | 0 | 0 | 0 | 0 | 0 | 0 | 0 | 0 | 0 | 0 | 0 | 0 | 0 | 0 | 0 | 0 | 0 | 0 | 0 | 0 | 0 | 0 | 0 | 0 | 0 | 0 | 0 | 0 | 0 | 0 | 0 | 0 | 0 | 0 | 0 | 0 | 0 | 0 | 0 | 0 | 0 | 0 | 0 | 0 | 0 | 0 | 0 | 0 | 0 | 0 | 0 | 0 | 0 | 0 | 0 | 0 | 0 | 0 | 0 | 0 | 0 | 0 | 0 | 0 | 0 | 0 | 0 | 0 | 0 | 0 | 0 | 0 | 0 | 0 | 0 | 0 | 0 | 0 | 0 | 0 | 0 | 0 | 0 | 0 | 0 | 0 | 0 | 0 | 0 | 0 | 0 | 0 | 0 | 0 | 0 | 0 | 0 | 0 | 0 | 0 | 0 | 0 | 0 | 0 | 0 | 0 | 0 | 0 | 0 | 0 | 0 | 0 | 0 | 0 | 0 | 0 | 0 | 0 | 0 | 0 | 0 | 0 | 0 | 0 | 0 | 0 | 0 | 0 | 0 | 0 | 0 | 0 | 0 | 0 | 0 | 0 | 0 | 0 | 0 | 0 | 0 | 0 | 0 | 0 | 0 | 0 | 0 | 0 | 0 | 0 | 0 | 0 | 0 | 0 | 0 | 0 | 0 | 0
17 | Bend | C20H | C21H | 0 | 0.25 | 4 | 90 | 0 | 293 | 293 | 293 | 293 | 101325 | 1 | Steel | 0.25 | 0 | N | 0 | 0 | 293 | 0 | 0.00635 | 0.1016 | 1.5708 | 0 | 0.99572 | 1.6595e-05 | 0.52402 | 1.8126e-05 | 6.4981e-08 | 1.2047 | 1.5046e-05 | 221.1617 | 1004.1126 | 0.025658 | 0.70934 | 3.1669e-05 | 0.00635 | 0 | 3.1669e-05 | 0 | 18.3106 | 0.0020268 | 0 | 293 | 293 | 0 | 0 | 0 | 0 | 0 | 0 | 0 | 0 | 0 | 0 | 0 | 0 | 0 | 0 | 0 | 0 | 0 | 0 | 0 | 0 | 0 | 0 | 0 | 0 | 0 | 0 | 0 | 0 | 0 | 0 | 0 | 0 | 0 | 0 | 0 | 0 | 0 | 0 | 0 | 0 | 0 | 0 | 0 | 0 | 0 | 0 | 0 | 0 | 0 | 0 | 0 | 0 | 0 | 0 | 0 | 0 | 0 | 0 | 0 | 0 | 0 | 0 | 0 | 0 | 0 | 0 | 0 | 0 | 0 | 0 | 0 | 0 | 0 | 0 | 0 | 0 | 0 | 0 | 0 | 0 | 0 | 0 | 0 | 0 | 0 | 0 | 0 | 0 | 0 | 0 | 0 | 0 | 0 | 0 | 0 | 0 | 0 | 0 | 0 | 0 | 0 | 0 | 0 | 0 | 0 | 0 | 0 | 0 | 0 | 0 | 0 | 0 | 0 | 0 | 0 | 0 | 0 | 0 | 0 | 0 | 0 | 0 | 0 | 0 | 0 | 0 | 0 | 0 | 0 | 0 | 0 | 0 | 0 | 0 | 0 | 0 | 0 | 0 | 0 | 0 | 0 | 0 | 0 | 0 | 0 | 0 | 0 | 0 | 0 | 0 | 0 | 0 | 0 | 0 | 0 | 0 | 0 | 0 | 0 | 0 | 0 | 0 | 0 | 0 | 0 | 0 | 0 | 0 | 0 | 0 | 0 | 0 | 0 | 0 | 0 | 0 | 0 | 0 | 0 | 0 | 0 | 0 | 0 | 0 | 0 | 0 | 0 | 0 | 0 | 0 | 0 | 0 | 0 | 0 | 0 | 0 | 0 | 0 | 0
18 | Line | C21H | C22H | 0 | 0.25 | 10 | 0 | -90 | 293 | 293 | 293 | 293 | 101325 | 1 | Steel | 0.25 | 0 | N | 0 | 0 | 293 | 0 | 0.00635 | 0.254 | 0 | -1.5708 | 0.99572 | 1.6595e-05 | 0.52402 | 1.8126e-05 | 6.4981e-08 | 1.2047 | 1.5046e-05 | 221.1617 | 1004.1126 | 0.025658 | 0.70934 | 3.1669e-05 | 0.00635 | 0 | 3.1669e-05 | 0 | 16.2357 | 0.0050671 | 0 | 293 | 293 | 0 | 0 | 0 | 0 | 0 | 0 | 0 | 0 | 0 | 0 | 0 | 0 | 0 | 0 | 0 | 0 | 0 | 0 | 0 | 0 | 0 | 0 | 0 | 0 | 0 | 0 | 0 | 0 | 0 | 0 | 0 | 0 | 0 | 0 | 0 | 0 | 0 | 0 | 0 | 0 | 0 | 0 | 0 | 0 | 0 | 0 | 0 | 0 | 0 | 0 | 0 | 0 | 0 | 0 | 0 | 0 | 0 | 0 | 0 | 0 | 0 | 0 | 0 | 0 | 0 | 0 | 0 | 0 | 0 | 0 | 0 | 0 | 0 | 0 | 0 | 0 | 0 | 0 | 0 | 0 | 0 | 0 | 0 | 0 | 0 | 0 | 0 | 0 | 0 | 0 | 0 | 0 | 0 | 0 | 0 | 0 | 0 | 0 | 0 | 0 | 0 | 0 | 0 | 0 | 0 | 0 | 0 | 0 | 0 | 0 | 0 | 0 | 0 | 0 | 0 | 0 | 0 | 0 | 0 | 0 | 0 | 0 | 0 | 0 | 0 | 0 | 0 | 0 | 0 | 0 | 0 | 0 | 0 | 0 | 0 | 0 | 0 | 0 | 0 | 0 | 0 | 0 | 0 | 0 | 0 | 0 | 0 | 0 | 0 | 0 | 0 | 0 | 0 | 0 | 0 | 0 | 0 | 0 | 0 | 0 | 0 | 0 | 0 | 0 | 0 | 0 | 0 | 0 | 0 | 0 | 0 | 0 | 0 | 0 | 0 | 0 | 0 | 0 | 0 | 0 | 0 | 0 | 0 | 0 | 0 | 0 | 0 | 0 | 0 | 0 | 0 | 0 | 0 | 0 | 0 | 0 | 0 | 0 | 0
19 | Bend | C22H | C23H | 0 | 0.25 | 4 | 30 | -75 | 293 | 293 | 293 | 293 | 101325 | 1 | Steel | 0.25 | 0 | N | 0 | 0 | 293 | 0 | 0.00635 | 0.1016 | 0.5236 | -1.309 | 0.99572 | 1.6595e-05 | 0.52402 | 1.8126e-05 | 6.4981e-08 | 1.2047 | 1.5046e-05 | 221.1617 | 1004.1126 | 0.025658 | 0.70934 | 3.1669e-05 | 0.00635 | 0 | 3.1669e-05 | 0 | 18.3106 | 0.0020268 | 0 | 293 | 293 | 0 | 0 | 0 | 0 | 0 | 0 | 0 | 0 | 0 | 0 | 0 | 0 | 0 | 0 | 0 | 0 | 0 | 0 | 0 | 0 | 0 | 0 | 0 | 0 | 0 | 0 | 0 | 0 | 0 | 0 | 0 | 0 | 0 | 0 | 0 | 0 | 0 | 0 | 0 | 0 | 0 | 0 | 0 | 0 | 0 | 0 | 0 | 0 | 0 | 0 | 0 | 0 | 0 | 0 | 0 | 0 | 0 | 0 | 0 | 0 | 0 | 0 | 0 | 0 | 0 | 0 | 0 | 0 | 0 | 0 | 0 | 0 | 0 | 0 | 0 | 0 | 0 | 0 | 0 | 0 | 0 | 0 | 0 | 0 | 0 | 0 | 0 | 0 | 0 | 0 | 0 | 0 | 0 | 0 | 0 | 0 | 0 | 0 | 0 | 0 | 0 | 0 | 0 | 0 | 0 | 0 | 0 | 0 | 0 | 0 | 0 | 0 | 0 | 0 | 0 | 0 | 0 | 0 | 0 | 0 | 0 | 0 | 0 | 0 | 0 | 0 | 0 | 0 | 0 | 0 | 0 | 0 | 0 | 0 | 0 | 0 | 0 | 0 | 0 | 0 | 0 | 0 | 0 | 0 | 0 | 0 | 0 | 0 | 0 | 0 | 0 | 0 | 0 | 0 | 0 | 0 | 0 | 0 | 0 | 0 | 0 | 0 | 0 | 0 | 0 | 0 | 0 | 0 | 0 | 0 | 0 | 0 | 0 | 0 | 0 | 0 | 0 | 0 | 0 | 0 | 0 | 0 | 0 | 0 | 0 | 0 | 0 | 0 | 0 | 0 | 0 | 0 | 0 | 0 | 0 | 0 | 0 | 0 | 0
20 | Line | C23H | C24H | 0 | 0.25 | 10 | 0 | -75 | 293 | 293 | 293 | 293 | 101325 | 1 | Steel | 0.25 | 0 | N | 0 | 0 | 293 | 0 | 0.00635 | 0.254 | 0 | -1.309 | 0.99572 | 1.6595e-05 | 0.52402 | 1.8126e-05 | 6.4981e-08 | 1.2047 | 1.5046e-05 | 221.1617 | 1004.1126 | 0.025658 | 0.70934 | 3.1669e-05 | 0.00635 | 0 | 3.1669e-05 | 0 | 16.2357 | 0.0050671 | 0 | 293 | 293 | 0 | 0 | 0 | 0 | 0 | 0 | 0 | 0 | 0 | 0 | 0 | 0 | 0 | 0 | 0 | 0 | 0 | 0 | 0 | 0 | 0 | 0 | 0 | 0 | 0 | 0 | 0 | 0 | 0 | 0 | 0 | 0 | 0 | 0 | 0 | 0 | 0 | 0 | 0 | 0 | 0 | 0 | 0 | 0 | 0 | 0 | 0 | 0 | 0 | 0 | 0 | 0 | 0 | 0 | 0 | 0 | 0 | 0 | 0 | 0 | 0 | 0 | 0 | 0 | 0 | 0 | 0 | 0 | 0 | 0 | 0 | 0 | 0 | 0 | 0 | 0 | 0 | 0 | 0 | 0 | 0 | 0 | 0 | 0 | 0 | 0 | 0 | 0 | 0 | 0 | 0 | 0 | 0 | 0 | 0 | 0 | 0 | 0 | 0 | 0 | 0 | 0 | 0 | 0 | 0 | 0 | 0 | 0 | 0 | 0 | 0 | 0 | 0 | 0 | 0 | 0 | 0 | 0 | 0 | 0 | 0 | 0 | 0 | 0 | 0 | 0 | 0 | 0 | 0 | 0 | 0 | 0 | 0 | 0 | 0 | 0 | 0 | 0 | 0 | 0 | 0 | 0 | 0 | 0 | 0 | 0 | 0 | 0 | 0 | 0 | 0 | 0 | 0 | 0 | 0 | 0 | 0 | 0 | 0 | 0 | 0 | 0 | 0 | 0 | 0 | 0 | 0 | 0 | 0 | 0 | 0 | 0 | 0 | 0 | 0 | 0 | 0 | 0 | 0 | 0 | 0 | 0 | 0 | 0 | 0 | 0 | 0 | 0 | 0 | 0 | 0 | 0 | 0 | 0 | 0 | 0 | 0 | 0 | 0
21 | Bend | C24H | C25H | 0 | 0.25 | 4 | 90 | 0 | 293 | 293 | 293 | 293 | 101325 | 1 | Steel | 0.25 | 0 | N | 0 | 0 | 293 | 0 | 0.00635 | 0.1016 | 1.5708 | 0 | 0.99572 | 1.6595e-05 | 0.52402 | 1.8126e-05 | 6.4981e-08 | 1.2047 | 1.5046e-05 | 221.1617 | 1004.1126 | 0.025658 | 0.70934 | 3.1669e-05 | 0.00635 | 0 | 3.1669e-05 | 0 | 18.3106 | 0.0020268 | 0 | 293 | 293 | 0 | 0 | 0 | 0 | 0 | 0 | 0 | 0 | 0 | 0 | 0 | 0 | 0 | 0 | 0 | 0 | 0 | 0 | 0 | 0 | 0 | 0 | 0 | 0 | 0 | 0 | 0 | 0 | 0 | 0 | 0 | 0 | 0 | 0 | 0 | 0 | 0 | 0 | 0 | 0 | 0 | 0 | 0 | 0 | 0 | 0 | 0 | 0 | 0 | 0 | 0 | 0 | 0 | 0 | 0 | 0 | 0 | 0 | 0 | 0 | 0 | 0 | 0 | 0 | 0 | 0 | 0 | 0 | 0 | 0 | 0 | 0 | 0 | 0 | 0 | 0 | 0 | 0 | 0 | 0 | 0 | 0 | 0 | 0 | 0 | 0 | 0 | 0 | 0 | 0 | 0 | 0 | 0 | 0 | 0 | 0 | 0 | 0 | 0 | 0 | 0 | 0 | 0 | 0 | 0 | 0 | 0 | 0 | 0 | 0 | 0 | 0 | 0 | 0 | 0 | 0 | 0 | 0 | 0 | 0 | 0 | 0 | 0 | 0 | 0 | 0 | 0 | 0 | 0 | 0 | 0 | 0 | 0 | 0 | 0 | 0 | 0 | 0 | 0 | 0 | 0 | 0 | 0 | 0 | 0 | 0 | 0 | 0 | 0 | 0 | 0 | 0 | 0 | 0 | 0 | 0 | 0 | 0 | 0 | 0 | 0 | 0 | 0 | 0 | 0 | 0 | 0 | 0 | 0 | 0 | 0 | 0 | 0 | 0 | 0 | 0 | 0 | 0 | 0 | 0 | 0 | 0 | 0 | 0 | 0 | 0 | 0 | 0 | 0 | 0 | 0 | 0 | 0 | 0 | 0 | 0 | 0 | 0 | 0
22 | Line | C25H | C26H | 0 | 0.25 | 10 | 0 | 0 | 293 | 293 | 293 | 293 | 101325 | 1 | Steel | 0.25 | 0 | N | 0 | 0 | 293 | 0 | 0.00635 | 0.254 | 0 | 0 | 0.99572 | 1.6595e-05 | 0.52402 | 1.8126e-05 | 6.4981e-08 | 1.2047 | 1.5046e-05 | 221.1617 | 1004.1126 | 0.025658 | 0.70934 | 3.1669e-05 | 0.00635 | 0 | 3.1669e-05 | 0 | 16.2357 | 0.0050671 | 0 | 293 | 293 | 0 | 0 | 0 | 0 | 0 | 0 | 0 | 0 | 0 | 0 | 0 | 0 | 0 | 0 | 0 | 0 | 0 | 0 | 0 | 0 | 0 | 0 | 0 | 0 | 0 | 0 | 0 | 0 | 0 | 0 | 0 | 0 | 0 | 0 | 0 | 0 | 0 | 0 | 0 | 0 | 0 | 0 | 0 | 0 | 0 | 0 | 0 | 0 | 0 | 0 | 0 | 0 | 0 | 0 | 0 | 0 | 0 | 0 | 0 | 0 | 0 | 0 | 0 | 0 | 0 | 0 | 0 | 0 | 0 | 0 | 0 | 0 | 0 | 0 | 0 | 0 | 0 | 0 | 0 | 0 | 0 | 0 | 0 | 0 | 0 | 0 | 0 | 0 | 0 | 0 | 0 | 0 | 0 | 0 | 0 | 0 | 0 | 0 | 0 | 0 | 0 | 0 | 0 | 0 | 0 | 0 | 0 | 0 | 0 | 0 | 0 | 0 | 0 | 0 | 0 | 0 | 0 | 0 | 0 | 0 | 0 | 0 | 0 | 0 | 0 | 0 | 0 | 0 | 0 | 0 | 0 | 0 | 0 | 0 | 0 | 0 | 0 | 0 | 0 | 0 | 0 | 0 | 0 | 0 | 0 | 0 | 0 | 0 | 0 | 0 | 0 | 0 | 0 | 0 | 0 | 0 | 0 | 0 | 0 | 0 | 0 | 0 | 0 | 0 | 0 | 0 | 0 | 0 | 0 | 0 | 0 | 0 | 0 | 0 | 0 | 0 | 0 | 0 | 0 | 0 | 0 | 0 | 0 | 0 | 0 | 0 | 0 | 0 | 0 | 0 | 0 | 0 | 0 | 0 | 0 | 0 | 0 | 0 | 0
23 | Bend | C26H | C27H | 0 | 0.25 | 4 | 90 | 0 | 293 | 293 | 293 | 293 | 101325 | 1 | Steel | 0.25 | 0 | N | 0 | 0 | 293 | 0 | 0.00635 | 0.1016 | 1.5708 | 0 | 0.99572 | 1.6595e-05 | 0.52402 | 1.8126e-05 | 6.4981e-08 | 1.2047 | 1.5046e-05 | 221.1617 | 1004.1126 | 0.025658 | 0.70934 | 3.1669e-05 | 0.00635 | 0 | 3.1669e-05 | 0 | 18.3106 | 0.0020268 | 0 | 293 | 293 | 0 | 0 | 0 | 0 | 0 | 0 | 0 | 0 | 0 | 0 | 0 | 0 | 0 | 0 | 0 | 0 | 0 | 0 | 0 | 0 | 0 | 0 | 0 | 0 | 0 | 0 | 0 | 0 | 0 | 0 | 0 | 0 | 0 | 0 | 0 | 0 | 0 | 0 | 0 | 0 | 0 | 0 | 0 | 0 | 0 | 0 | 0 | 0 | 0 | 0 | 0 | 0 | 0 | 0 | 0 | 0 | 0 | 0 | 0 | 0 | 0 | 0 | 0 | 0 | 0 | 0 | 0 | 0 | 0 | 0 | 0 | 0 | 0 | 0 | 0 | 0 | 0 | 0 | 0 | 0 | 0 | 0 | 0 | 0 | 0 | 0 | 0 | 0 | 0 | 0 | 0 | 0 | 0 | 0 | 0 | 0 | 0 | 0 | 0 | 0 | 0 | 0 | 0 | 0 | 0 | 0 | 0 | 0 | 0 | 0 | 0 | 0 | 0 | 0 | 0 | 0 | 0 | 0 | 0 | 0 | 0 | 0 | 0 | 0 | 0 | 0 | 0 | 0 | 0 | 0 | 0 | 0 | 0 | 0 | 0 | 0 | 0 | 0 | 0 | 0 | 0 | 0 | 0 | 0 | 0 | 0 | 0 | 0 | 0 | 0 | 0 | 0 | 0 | 0 | 0 | 0 | 0 | 0 | 0 | 0 | 0 | 0 | 0 | 0 | 0 | 0 | 0 | 0 | 0 | 0 | 0 | 0 | 0 | 0 | 0 | 0 | 0 | 0 | 0 | 0 | 0 | 0 | 0 | 0 | 0 | 0 | 0 | 0 | 0 | 0 | 0 | 0 | 0 | 0 | 0 | 0 | 0 | 0 | 0
24 | Line | C27H | C28H | 0 | 0.25 | 2 | 0 | -75 | 293 | 293 | 293 | 293 | 101325 | 1 | Steel | 0.25 | 0 | N | 0 | 0 | 293 | 0 | 0.00635 | 0.0508 | 0 | -1.309 | 0.99572 | 1.6595e-05 | 0.52402 | 1.8126e-05 | 6.4981e-08 | 1.2047 | 1.5046e-05 | 221.1617 | 1004.1126 | 0.025658 | 0.70934 | 3.1669e-05 | 0.00635 | 0 | 3.1669e-05 | 0 | 21.36 | 0.0010134 | 0 | 293 | 293 | 0 | 0 | 0 | 0 | 0 | 0 | 0 | 0 | 0 | 0 | 0 | 0 | 0 | 0 | 0 | 0 | 0 | 0 | 0 | 0 | 0 | 0 | 0 | 0 | 0 | 0 | 0 | 0 | 0 | 0 | 0 | 0 | 0 | 0 | 0 | 0 | 0 | 0 | 0 | 0 | 0 | 0 | 0 | 0 | 0 | 0 | 0 | 0 | 0 | 0 | 0 | 0 | 0 | 0 | 0 | 0 | 0 | 0 | 0 | 0 | 0 | 0 | 0 | 0 | 0 | 0 | 0 | 0 | 0 | 0 | 0 | 0 | 0 | 0 | 0 | 0 | 0 | 0 | 0 | 0 | 0 | 0 | 0 | 0 | 0 | 0 | 0 | 0 | 0 | 0 | 0 | 0 | 0 | 0 | 0 | 0 | 0 | 0 | 0 | 0 | 0 | 0 | 0 | 0 | 0 | 0 | 0 | 0 | 0 | 0 | 0 | 0 | 0 | 0 | 0 | 0 | 0 | 0 | 0 | 0 | 0 | 0 | 0 | 0 | 0 | 0 | 0 | 0 | 0 | 0 | 0 | 0 | 0 | 0 | 0 | 0 | 0 | 0 | 0 | 0 | 0 | 0 | 0 | 0 | 0 | 0 | 0 | 0 | 0 | 0 | 0 | 0 | 0 | 0 | 0 | 0 | 0 | 0 | 0 | 0 | 0 | 0 | 0 | 0 | 0 | 0 | 0 | 0 | 0 | 0 | 0 | 0 | 0 | 0 | 0 | 0 | 0 | 0 | 0 | 0 | 0 | 0 | 0 | 0 | 0 | 0 | 0 | 0 | 0 | 0 | 0 | 0 | 0 | 0 | 0 | 0 | 0 | 0 | 0
25 | Bend | C28H | C29H | 0 | 0.25 | 4 | 90 | 0 | 293 | 293 | 293 | 293 | 101325 | 1 | Steel | 0.25 | 0 | N | 0 | 0 | 293 | 0 | 0.00635 | 0.1016 | 1.5708 | 0 | 0.99572 | 1.6595e-05 | 0.52402 | 1.8126e-05 | 6.4981e-08 | 1.2047 | 1.5046e-05 | 221.1617 | 1004.1126 | 0.025658 | 0.70934 | 3.1669e-05 | 0.00635 | 0 | 3.1669e-05 | 0 | 18.3106 | 0.0020268 | 0 | 293 | 293 | 0 | 0 | 0 | 0 | 0 | 0 | 0 | 0 | 0 | 0 | 0 | 0 | 0 | 0 | 0 | 0 | 0 | 0 | 0 | 0 | 0 | 0 | 0 | 0 | 0 | 0 | 0 | 0 | 0 | 0 | 0 | 0 | 0 | 0 | 0 | 0 | 0 | 0 | 0 | 0 | 0 | 0 | 0 | 0 | 0 | 0 | 0 | 0 | 0 | 0 | 0 | 0 | 0 | 0 | 0 | 0 | 0 | 0 | 0 | 0 | 0 | 0 | 0 | 0 | 0 | 0 | 0 | 0 | 0 | 0 | 0 | 0 | 0 | 0 | 0 | 0 | 0 | 0 | 0 | 0 | 0 | 0 | 0 | 0 | 0 | 0 | 0 | 0 | 0 | 0 | 0 | 0 | 0 | 0 | 0 | 0 | 0 | 0 | 0 | 0 | 0 | 0 | 0 | 0 | 0 | 0 | 0 | 0 | 0 | 0 | 0 | 0 | 0 | 0 | 0 | 0 | 0 | 0 | 0 | 0 | 0 | 0 | 0 | 0 | 0 | 0 | 0 | 0 | 0 | 0 | 0 | 0 | 0 | 0 | 0 | 0 | 0 | 0 | 0 | 0 | 0 | 0 | 0 | 0 | 0 | 0 | 0 | 0 | 0 | 0 | 0 | 0 | 0 | 0 | 0 | 0 | 0 | 0 | 0 | 0 | 0 | 0 | 0 | 0 | 0 | 0 | 0 | 0 | 0 | 0 | 0 | 0 | 0 | 0 | 0 | 0 | 0 | 0 | 0 | 0 | 0 | 0 | 0 | 0 | 0 | 0 | 0 | 0 | 0 | 0 | 0 | 0 | 0 | 0 | 0 | 0 | 0 | 0 | 0
26 | PASS3 Line | C29H | C30H | 0 | 0.25 | 2 | 0 | 0 | 293 | 293 | 293 | 293 | 101325 | 1 | Steel | 0.25 | 0 | N | 0 | 0 | 293 | 0 | 0.00635 | 0.0508 | 0 | 0 | 0.99572 | 1.6595e-05 | 0.52402 | 1.8126e-05 | 6.4981e-08 | 1.2047 | 1.5046e-05 | 221.1617 | 1004.1126 | 0.025658 | 0.70934 | 3.1669e-05 | 0.00635 | 0 | 3.1669e-05 | 0 | 21.36 | 0.0010134 | 0 | 293 | 293 | 0 | 0 | 0 | 0 | 0 | 0 | 0 | 0 | 0 | 0 | 0 | 0 | 0 | 0 | 0 | 0 | 0 | 0 | 0 | 0 | 0 | 0 | 0 | 0 | 0 | 0 | 0 | 0 | 0 | 0 | 0 | 0 | 0 | 0 | 0 | 0 | 0 | 0 | 0 | 0 | 0 | 0 | 0 | 0 | 0 | 0 | 0 | 0 | 0 | 0 | 0 | 0 | 0 | 0 | 0 | 0 | 0 | 0 | 0 | 0 | 0 | 0 | 0 | 0 | 0 | 0 | 0 | 0 | 0 | 0 | 0 | 0 | 0 | 0 | 0 | 0 | 0 | 0 | 0 | 0 | 0 | 0 | 0 | 0 | 0 | 0 | 0 | 0 | 0 | 0 | 0 | 0 | 0 | 0 | 0 | 0 | 0 | 0 | 0 | 0 | 0 | 0 | 0 | 0 | 0 | 0 | 0 | 0 | 0 | 0 | 0 | 0 | 0 | 0 | 0 | 0 | 0 | 0 | 0 | 0 | 0 | 0 | 0 | 0 | 0 | 0 | 0 | 0 | 0 | 0 | 0 | 0 | 0 | 0 | 0 | 0 | 0 | 0 | 0 | 0 | 0 | 0 | 0 | 0 | 0 | 0 | 0 | 0 | 0 | 0 | 0 | 0 | 0 | 0 | 0 | 0 | 0 | 0 | 0 | 0 | 0 | 0 | 0 | 0 | 0 | 0 | 0 | 0 | 0 | 0 | 0 | 0 | 0 | 0 | 0 | 0 | 0 | 0 | 0 | 0 | 0 | 0 | 0 | 0 | 0 | 0 | 0 | 0 | 0 | 0 | 0 | 0 | 0 | 0 | 0 | 0 | 0 | 0 | 0
[48 empty] | 0 | 0 | 0 | 0 | 0 | 0 | 0 | 0 | 0 | 0 | 0 | 0 | 0 | 0 | 0 | 0 | 0 | 0 | 0 | 0 | 0 | 0 | 0 | 0 | 0 | 0 | 0 | 0 | 0 | 0 | 0 | 0 | 0 | 0 | 0 | 0 | 0 | 0 | 0 | 0 | 0 | 0 | 0 | 0 | 0 | 0 | 0 | 0 | 0 | 0 | 0 | 0 | 0 | 0 | 0 | 0 | 0 | 0 | 0 | 0 | 0 | 0 | 0 | 0 | 0 | 0 | 0 | 0 | 0 | 0 | 0 | 0 | 0 | 0 | 0 | 0 | 0 | 0 | 0 | 0 | 0 | 0 | 0 | 0 | 0 | 0 | 0 | 0 | 0 | 0 | 0 | 0 | 0 | 0 | 0 | 0 | 0 | 0 | 0 | 0 | 0 | 0 | 0 | 0 | 0 | 0 | 0 | 0 | 0 | 0 | 0 | 0 | 0 | 0 | 0 | 0 | 0 | 0 | 0 | 0 | 0 | 0 | 0 | 0 | 0 | 0 | 0 | 0 | 0 | 0 | 0 | 0 | 0 | 0 | 0 | 0 | 0 | 0 | 0 | 0 | 0 | 0 | 0 | 0 | 0 | 0 | 0 | 0 | 0 | 0 | 0 | 0 | 0 | 0 | 0 | 0 | 0 | 0 | 0 | 0 | 0 | 0 | 0 | 0 | 0 | 0 | 0 | 0 | 0 | 0 | 0 | 0 | 0 | 0 | 0 | 0 | 0 | 0 | 0 | 0 | 0 | 0 | 0 | 0 | 0 | 0 | 0 | 0 | 0 | 0 | 0 | 0 | 0 | 0 | 0 | 0 | 0 | 0 | 0

## Aspiration loss
NO | Name | From | To | Ignore | ID(Inch) | Length(Inch) | Bend(Deg) | θ (from horizon) (Deg) | Tg(K) | Tw(K) | T1(K) | T2(K) | Pg(Pa) | Q(SLPM) | Material | ID (Second) (Inch) | Half_Theta (Second) (Deg) | Sampling Probe | U0(m/s) | Theta Probe(Deg) | Ambient Air Temp (K) | Insulation RSI (m^2.C/W) | Inner Diameter(meter) | Length(meter) | Bend Angle(Rad) | Theta Angle(Rad) | Actual Flow rate(lpm) | Actual Flow rate(m3/s) | Flow velocity rate(m/s) | Dynamic Viscosity(kg/m/s) | Mean free path(meter) | Density(kg/m^3) | Kinematic Viscosity(m^2/s) | Reynolds | Specific heat(J/kg/K) | Thermal Conductivity(W/m/K) | Prandtl | Tube Area(m^2) | Inner Diameter (Second) (meter) | Half Theta (Second) (Rad) | Tube Area (Second) (m^2) | Probe Theta (Rad) | Total Wall Heat Resistance | Tube Surface Area(m^2) | Heat loss(W) | Calculated Outlet Temperature K) | Calculated Wall Temperature (K) | 1e-08 | 1.0355e-08 | 1.0723e-08 | 1.1103e-08 | 1.1498e-08 | 1.1906e-08 | 1.2328e-08 | 1.2766e-08 | 1.3219e-08 | 1.3689e-08 | 1.4175e-08 | 1.4678e-08 | 1.5199e-08 | 1.5739e-08 | 1.6298e-08 | 1.6876e-08 | 1.7475e-08 | 1.8096e-08 | 1.8738e-08 | 1.9403e-08 | 2.0092e-08 | 2.0806e-08 | 2.1544e-08 | 2.2309e-08 | 2.3101e-08 | 2.3921e-08 | 2.4771e-08 | 2.565e-08 | 2.6561e-08 | 2.7504e-08 | 2.848e-08 | 2.9492e-08 | 3.0539e-08 | 3.1623e-08 | 3.2745e-08 | 3.3908e-08 | 3.5112e-08 | 3.6359e-08 | 3.7649e-08 | 3.8986e-08 | 4.037e-08 | 4.1803e-08 | 4.3288e-08 | 4.4824e-08 | 4.6416e-08 | 4.8064e-08 | 4.977e-08 | 5.1537e-08 | 5.3367e-08 | 5.5262e-08 | 5.7224e-08 | 5.9255e-08 | 6.1359e-08 | 6.3538e-08 | 6.5793e-08 | 6.8129e-08 | 7.0548e-08 | 7.3053e-08 | 7.5646e-08 | 7.8332e-08 | 8.1113e-08 | 8.3993e-08 | 8.6975e-08 | 9.0063e-08 | 9.326e-08 | 9.6571e-08 | 1e-07 | 1.0355e-07 | 1.0723e-07 | 1.1103e-07 | 1.1498e-07 | 1.1906e-07 | 1.2328e-07 | 1.2766e-07 | 1.3219e-07 | 1.3689e-07 | 1.4175e-07 | 1.4678e-07 | 1.5199e-07 | 1.5739e-07 | 1.6298e-07 | 1.6876e-07 | 1.7475e-07 | 1.8096e-07 | 1.8738e-07 | 1.9403e-07 | 2.0092e-07 | 2.0806e-07 | 2.1544e-07 | 2.2309e-07 | 2.3101e-07 | 2.3921e-07 | 2.4771e-07 | 2.565e-07 | 2.6561e-07 | 2.7504e-07 | 2.848e-07 | 2.9492e-07 | 3.0539e-07 | 3.1623e-07 | 3.2745e-07 | 3.3908e-07 | 3.5112e-07 | 3.6359e-07 | 3.7649e-07 | 3.8986e-07 | 4.037e-07 | 4.1803e-07 | 4.3288e-07 | 4.4824e-07 | 4.6416e-07 | 4.8064e-07 | 4.977e-07 | 5.1537e-07 | 5.3367e-07 | 5.5262e-07 | 5.7224e-07 | 5.9255e-07 | 6.1359e-07 | 6.3538e-07 | 6.5793e-07 | 6.8129e-07 | 7.0548e-07 | 7.3053e-07 | 7.5646e-07 | 7.8332e-07 | 8.1113e-07 | 8.3993e-07 | 8.6975e-07 | 9.0063e-07 | 9.326e-07 | 9.6571e-07 | 1e-06 | 1.0355e-06 | 1.0723e-06 | 1.1103e-06 | 1.1498e-06 | 1.1906e-06 | 1.2328e-06 | 1.2766e-06 | 1.3219e-06 | 1.3689e-06 | 1.4175e-06 | 1.4678e-06 | 1.5199e-06 | 1.5739e-06 | 1.6298e-06 | 1.6876e-06 | 1.7475e-06 | 1.8096e-06 | 1.8738e-06 | 1.9403e-06 | 2.0092e-06 | 2.0806e-06 | 2.1544e-06 | 2.2309e-06 | 2.3101e-06 | 2.3921e-06 | 2.4771e-06 | 2.565e-06 | 2.6561e-06 | 2.7504e-06 | 2.848e-06 | 2.9492e-06 | 3.0539e-06 | 3.1623e-06 | 3.2745e-06 | 3.3908e-06 | 3.5112e-06 | 3.6359e-06 | 3.7649e-06 | 3.8986e-06 | 4.037e-06 | 4.1803e-06 | 4.3288e-06 | 4.4824e-06 | 4.6416e-06 | 4.8064e-06 | 4.977e-06 | 5.1537e-06 | 5.3367e-06 | 5.5262e-06 | 5.7224e-06 | 5.9255e-06 | 6.1359e-06 | 6.3538e-06 | 6.5793e-06 | 6.8129e-06 | 7.0548e-06 | 7.3053e-06 | 7.5646e-06 | 7.8332e-06 | 8.1113e-06 | 8.3993e-06 | 8.6975e-06 | 9.0063e-06 | 9.326e-06 | 9.6571e-06 | 1e-05
1 | Main Duct Entrance | - | - | 0 | 15 | 8 | 0 | 90 | 360 | 356.339 | 360 | 359.9826 | 101325 | 60000 | Steel | 15 | 0 | N | 0 | 0 | 293 | 0.73 | 0.381 | 0.2032 | 0 | 1.5708 | 73404.4722 | 1.2234 | 10.7308 | 2.117e-05 | 8.4125e-08 | 0.98052 | 2.1591e-05 | 189360.3607 | 1008.7417 | 0.030683 | 0.69599 | 0.11401 | 0.381 | 0 | 0.11401 | 0 | 1.295 | 0.24322 | 21.1031 | 359.9826 | 356.339 | 0 | 0 | 0 | 0 | 0 | 0 | 0 | 0 | 0 | 0 | 0 | 0 | 0 | 0 | 0 | 0 | 0 | 0 | 0 | 0 | 0 | 0 | 0 | 0 | 0 | 0 | 0 | 0 | 0 | 0 | 0 | 0 | 0 | 0 | 0 | 0 | 0 | 0 | 0 | 0 | 0 | 0 | 0 | 0 | 0 | 0 | 0 | 0 | 0 | 0 | 0 | 0 | 0 | 0 | 0 | 0 | 0 | 0 | 0 | 0 | 0 | 0 | 0 | 0 | 0 | 0 | 0 | 0 | 0 | 0 | 0 | 0 | 0 | 0 | 0 | 0 | 0 | 0 | 0 | 0 | 0 | 0 | 0 | 0 | 0 | 0 | 0 | 0 | 0 | 0 | 0 | 0 | 0 | 0 | 0 | 0 | 0 | 0 | 0 | 0 | 0 | 0 | 0 | 0 | 0 | 0 | 0 | 0 | 0 | 0 | 0 | 0 | 0 | 0 | 0 | 0 | 0 | 0 | 0 | 0 | 0 | 0 | 0 | 0 | 0 | 0 | 0 | 0 | 0 | 0 | 0 | 0 | 0 | 0 | 0 | 0 | 0 | 0 | 0 | 0 | 0 | 0 | 0 | 0 | 0 | 0 | 0 | 0 | 0 | 0 | 0 | 0 | 0 | 0 | 0 | 0 | 0 | 0 | 0 | 0 | 0 | 0 | 0 | 0 | 0 | 0 | 0 | 0 | 0 | 0 | 0 | 0 | 0 | 0 | 0 | 0 | 0 | 0 | 0 | 0 | 0 | 0 | 0 | 0 | 0 | 0 | 0 | 0 | 0 | 0 | 0 | 0 | 0 | 0 | 0 | 0 | 0 | 0 | 0
2 | Bend | - | - | 0 | 15 | 10 | 90 | 0 | 359.9826 | 356.3225 | 359.9826 | 359.9608 | 101325 | 60000 | Steel | 15 | 0 | N | 0 | 0 | 293 | 0.73 | 0.381 | 0.254 | 1.5708 | 0 | 73400.9163 | 1.2233 | 10.7303 | 2.1169e-05 | 8.412e-08 | 0.98057 | 2.1589e-05 | 189367.1006 | 1008.74 | 0.030682 | 0.69599 | 0.11401 | 0.381 | 0 | 0.11401 | 0 | 1.295 | 0.30402 | 26.372 | 359.9608 | 356.3225 | 0 | 0 | 0 | 0 | 0 | 0 | 0 | 0 | 0 | 0 | 0 | 0 | 0 | 0 | 0 | 0 | 0 | 0 | 0 | 0 | 0 | 0 | 0 | 0 | 0 | 0 | 0 | 0 | 0 | 0 | 0 | 0 | 0 | 0 | 0 | 0 | 0 | 0 | 0 | 0 | 0 | 0 | 0 | 0 | 0 | 0 | 0 | 0 | 0 | 0 | 0 | 0 | 0 | 0 | 0 | 0 | 0 | 0 | 0 | 0 | 0 | 0 | 0 | 0 | 0 | 0 | 0 | 0 | 0 | 0 | 0 | 0 | 0 | 0 | 0 | 0 | 0 | 0 | 0 | 0 | 0 | 0 | 0 | 0 | 0 | 0 | 0 | 0 | 0 | 0 | 0 | 0 | 0 | 0 | 0 | 0 | 0 | 0 | 0 | 0 | 0 | 0 | 0 | 0 | 0 | 0 | 0 | 0 | 0 | 0 | 0 | 0 | 0 | 0 | 0 | 0 | 0 | 0 | 0 | 0 | 0 | 0 | 0 | 0 | 0 | 0 | 0 | 0 | 0 | 0 | 0 | 0 | 0 | 0 | 0 | 0 | 0 | 0 | 0 | 0 | 0 | 0 | 0 | 0 | 0 | 0 | 0 | 0 | 0 | 0 | 0 | 0 | 0 | 0 | 0 | 0 | 0 | 0 | 0 | 0 | 0 | 0 | 0 | 0 | 0 | 0 | 0 | 0 | 0 | 0 | 0 | 0 | 0 | 0 | 0 | 0 | 0 | 0 | 0 | 0 | 0 | 0 | 0 | 0 | 0 | 0 | 0 | 0 | 0 | 0 | 0 | 0 | 0 | 0 | 0 | 0 | 0 | 0 | 0
3 | Main Duct | - | - | 0 | 15 | 40 | 0 | 0 | 359.9608 | 356.3018 | 359.9608 | 359.8736 | 101325 | 60000 | Steel | 15 | 0 | N | 0 | 0 | 293 | 0.73 | 0.381 | 1.016 | 0 | 0 | 73396.4724 | 1.2233 | 10.7296 | 2.1168e-05 | 8.4114e-08 | 0.98063 | 2.1587e-05 | 189375.5242 | 1008.7379 | 0.030681 | 0.69599 | 0.11401 | 0.381 | 0 | 0.11401 | 0 | 1.295 | 1.2161 | 105.4537 | 359.8736 | 356.3018 | 0 | 0 | 0 | 0 | 0 | 0 | 0 | 0 | 0 | 0 | 0 | 0 | 0 | 0 | 0 | 0 | 0 | 0 | 0 | 0 | 0 | 0 | 0 | 0 | 0 | 0 | 0 | 0 | 0 | 0 | 0 | 0 | 0 | 0 | 0 | 0 | 0 | 0 | 0 | 0 | 0 | 0 | 0 | 0 | 0 | 0 | 0 | 0 | 0 | 0 | 0 | 0 | 0 | 0 | 0 | 0 | 0 | 0 | 0 | 0 | 0 | 0 | 0 | 0 | 0 | 0 | 0 | 0 | 0 | 0 | 0 | 0 | 0 | 0 | 0 | 0 | 0 | 0 | 0 | 0 | 0 | 0 | 0 | 0 | 0 | 0 | 0 | 0 | 0 | 0 | 0 | 0 | 0 | 0 | 0 | 0 | 0 | 0 | 0 | 0 | 0 | 0 | 0 | 0 | 0 | 0 | 0 | 0 | 0 | 0 | 0 | 0 | 0 | 0 | 0 | 0 | 0 | 0 | 0 | 0 | 0 | 0 | 0 | 0 | 0 | 0 | 0 | 0 | 0 | 0 | 0 | 0 | 0 | 0 | 0 | 0 | 0 | 0 | 0 | 0 | 0 | 0 | 0 | 0 | 0 | 0 | 0 | 0 | 0 | 0 | 0 | 0 | 0 | 0 | 0 | 0 | 0 | 0 | 0 | 0 | 0 | 0 | 0 | 0 | 0 | 0 | 0 | 0 | 0 | 0 | 0 | 0 | 0 | 0 | 0 | 0 | 0 | 0 | 0 | 0 | 0 | 0 | 0 | 0 | 0 | 0 | 0 | 0 | 0 | 0 | 0 | 0 | 0 | 0 | 0 | 0 | 0 | 0 | 0
4 | Bend | - | - | 0 | 15 | 20 | 135 | 0 | 359.8736 | 356.2193 | 359.8736 | 359.8301 | 101325 | 60000 | Steel | 15 | 0 | N | 0 | 0 | 293 | 0.73 | 0.381 | 0.508 | 2.3562 | 0 | 73378.7029 | 1.223 | 10.727 | 2.1165e-05 | 8.4088e-08 | 0.98086 | 2.1578e-05 | 189409.2177 | 1008.7293 | 0.030674 | 0.69601 | 0.11401 | 0.381 | 0 | 0.11401 | 0 | 1.295 | 0.60805 | 52.6581 | 359.8301 | 356.2193 | 0 | 0 | 0 | 0 | 0 | 0 | 0 | 0 | 0 | 0 | 0 | 0 | 0 | 0 | 0 | 0 | 0 | 0 | 0 | 0 | 0 | 0 | 0 | 0 | 0 | 0 | 0 | 0 | 0 | 0 | 0 | 0 | 0 | 0 | 0 | 0 | 0 | 0 | 0 | 0 | 0 | 0 | 0 | 0 | 0 | 0 | 0 | 0 | 0 | 0 | 0 | 0 | 0 | 0 | 0 | 0 | 0 | 0 | 0 | 0 | 0 | 0 | 0 | 0 | 0 | 0 | 0 | 0 | 0 | 0 | 0 | 0 | 0 | 0 | 0 | 0 | 0 | 0 | 0 | 0 | 0 | 0 | 0 | 0 | 0 | 0 | 0 | 0 | 0 | 0 | 0 | 0 | 0 | 0 | 0 | 0 | 0 | 0 | 0 | 0 | 0 | 0 | 0 | 0 | 0 | 0 | 0 | 0 | 0 | 0 | 0 | 0 | 0 | 0 | 0 | 0 | 0 | 0 | 0 | 0 | 0 | 0 | 0 | 0 | 0 | 0 | 0 | 0 | 0 | 0 | 0 | 0 | 0 | 0 | 0 | 0 | 0 | 0 | 0 | 0 | 0 | 0 | 0 | 0 | 0 | 0 | 0 | 0 | 0 | 0 | 0 | 0 | 0 | 0 | 0 | 0 | 0 | 0 | 0 | 0 | 0 | 0 | 0 | 0 | 0 | 0 | 0 | 0 | 0 | 0 | 0 | 0 | 0 | 0 | 0 | 0 | 0 | 0 | 0 | 0 | 0 | 0 | 0 | 0 | 0 | 0 | 0 | 0 | 0 | 0 | 0 | 0 | 0 | 0 | 0 | 0 | 0 | 0 | 0
5 | Main Duct | - | - | 0 | 15 | 120 | 0 | 0 | 359.8301 | 356.178 | 359.8301 | 359.5692 | 101325 | 60000 | Steel | 15 | 0 | N | 0 | 0 | 293 | 0.73 | 0.381 | 3.048 | 0 | 0 | 73369.8297 | 1.2228 | 10.7257 | 2.1163e-05 | 8.4076e-08 | 0.98098 | 2.1573e-05 | 189426.0487 | 1008.725 | 0.030671 | 0.69601 | 0.11401 | 0.381 | 0 | 0.11401 | 0 | 1.295 | 3.6483 | 315.7424 | 359.5692 | 356.178 | 0 | 0 | 0 | 0 | 0 | 0 | 0 | 0 | 0 | 0 | 0 | 0 | 0 | 0 | 0 | 0 | 0 | 0 | 0 | 0 | 0 | 0 | 0 | 0 | 0 | 0 | 0 | 0 | 0 | 0 | 0 | 0 | 0 | 0 | 0 | 0 | 0 | 0 | 0 | 0 | 0 | 0 | 0 | 0 | 0 | 0 | 0 | 0 | 0 | 0 | 0 | 0 | 0 | 0 | 0 | 0 | 0 | 0 | 0 | 0 | 0 | 0 | 0 | 0 | 0 | 0 | 0 | 0 | 0 | 0 | 0 | 0 | 0 | 0 | 0 | 0 | 0 | 0 | 0 | 0 | 0 | 0 | 0 | 0 | 0 | 0 | 0 | 0 | 0 | 0 | 0 | 0 | 0 | 0 | 0 | 0 | 0 | 0 | 0 | 0 | 0 | 0 | 0 | 0 | 0 | 0 | 0 | 0 | 0 | 0 | 0 | 0 | 0 | 0 | 0 | 0 | 0 | 0 | 0 | 0 | 0 | 0 | 0 | 0 | 0 | 0 | 0 | 0 | 0 | 0 | 0 | 0 | 0 | 0 | 0 | 0 | 0 | 0 | 0 | 0 | 0 | 0 | 0 | 0 | 0 | 0 | 0 | 0 | 0 | 0 | 0 | 0 | 0 | 0 | 0 | 0 | 0 | 0 | 0 | 0 | 0 | 0 | 0 | 0 | 0 | 0 | 0 | 0 | 0 | 0 | 0 | 0 | 0 | 0 | 0 | 0 | 0 | 0 | 0 | 0 | 0 | 0 | 0 | 0 | 0 | 0 | 0 | 0 | 0 | 0 | 0 | 0 | 0 | 0 | 0 | 0 | 0 | 0 | 0
6 | From Main Duct | C11A | C12A | 0 | 0.75 | 8 | 90 | -45 | 359.5692 | 293 | 359.5692 | 338.1668 | 101325 | 30 | Steel | 0.75 | 0 | Y | 5.5 | -90 | 293 | 0 | 0.01905 | 0.2032 | 1.5708 | -0.7854 | 36.6583 | 0.00061097 | 2.1436 | 2.1152e-05 | 8.4001e-08 | 0.9817 | 2.1546e-05 | 1895.2705 | 1008.6993 | 0.030652 | 0.69606 | 0.00028502 | 0.01905 | 0 | 0.00028502 | -1.5708 | 15.9949 | 0.012161 | 12.9486 | 338.1668 | 293 | 0.10656 | 0.10792 | 0.1093 | 0.11069 | 0.11211 | 0.11354 | 0.115 | 0.11648 | 0.11798 | 0.1195 | 0.12104 | 0.12261 | 0.12419 | 0.12581 | 0.12744 | 0.12911 | 0.13079 | 0.13251 | 0.13425 | 0.13601 | 0.13781 | 0.13963 | 0.14148 | 0.14336 | 0.14528 | 0.14722 | 0.14919 | 0.1512 | 0.15324 | 0.15532 | 0.15743 | 0.15958 | 0.16177 | 0.16399 | 0.16626 | 0.16856 | 0.17091 | 0.1733 | 0.17573 | 0.17821 | 0.18074 | 0.18332 | 0.18594 | 0.18862 | 0.19135 | 0.19414 | 0.19698 | 0.19989 | 0.20285 | 0.20588 | 0.20897 | 0.21213 | 0.21536 | 0.21867 | 0.22204 | 0.2255 | 0.22904 | 0.23266 | 0.23637 | 0.24016 | 0.24406 | 0.24804 | 0.25214 | 0.25633 | 0.26064 | 0.26505 | 0.26959 | 0.27425 | 0.27904 | 0.28396 | 0.28901 | 0.29421 | 0.29957 | 0.30507 | 0.31074 | 0.31658 | 0.32259 | 0.32878 | 0.33517 | 0.34175 | 0.34854 | 0.35554 | 0.36277 | 0.37023 | 0.37792 | 0.38587 | 0.39408 | 0.40256 | 0.41132 | 0.42037 | 0.42973 | 0.43941 | 0.44941 | 0.45975 | 0.47045 | 0.48151 | 0.49296 | 0.50479 | 0.51704 | 0.52972 | 0.54283 | 0.5564 | 0.57045 | 0.58498 | 0.60002 | 0.61559 | 0.63169 | 0.64837 | 0.66562 | 0.68348 | 0.70196 | 0.72109 | 0.74088 | 0.76136 | 0.78256 | 0.80449 | 0.82719 | 0.85067 | 0.87497 | 0.90011 | 0.92613 | 0.95304 | 0.98089 | 1.0097 | 1.0395 | 1.0703 | 1.1022 | 1.1352 | 1.1694 | 1.2047 | 1.2412 | 1.279 | 1.3181 | 1.3586 | 1.4004 | 1.4437 | 1.4885 | 1.5348 | 1.5827 | 1.6323 | 1.6835 | 1.7366 | 1.7914 | 1.8482 | 1.9069 | 1.9677 | 2.0305 | 2.0955 | 2.1628 | 2.2324 | 2.3044 | 2.3788 | 2.4559 | 2.5356 | 2.618 | 2.7033 | 2.7916 | 2.8829 | 2.9773 | 3.075 | 3.1761 | 3.2807 | 3.3889 | 3.5009 | 3.6167 | 3.7365 | 3.8605 | 3.9887 | 4.1214 | 4.2586 | 4.4006 | 4.5475 | 4.6995 | 4.8568 | 5.0195 | 5.1878 | 5.3619 | 5.542 | 5.7284 | 5.9212 | 6.1207 | 6.3271 | 6.5406 | 6.7615 | 6.99 | 7.2264 | 7.471 | 7.7241 | 7.9859 | 8.2568 | 8.537 | 8.8269 | 9.1268 | 9.4371 | 9.7582 | 10.0903 | 10.4339 | 10.7894 | 11.1572
7 | Line | C12A | C13A | 0 | 0.75 | 10 | 0 | -90 | 338.1668 | 293 | 338.1668 | 322.0687 | 101325 | 30 | Steel | 0.75 | 0 | N | 0 | 0 | 293 | 0 | 0.01905 | 0.254 | 0 | -1.5708 | 34.4763 | 0.00057461 | 2.016 | 2.0212e-05 | 7.7843e-08 | 1.0438 | 1.9363e-05 | 1983.3814 | 1006.7865 | 0.029079 | 0.69979 | 0.00028502 | 0.01905 | 0 | 0.00028502 | 0 | 14.1583 | 0.015201 | 9.721 | 322.0687 | 293 | 0 | 0 | 0 | 0 | 0 | 0 | 0 | 0 | 0 | 0 | 0 | 0 | 0 | 0 | 0 | 0 | 0 | 0 | 0 | 0 | 0 | 0 | 0 | 0 | 0 | 0 | 0 | 0 | 0 | 0 | 0 | 0 | 0 | 0 | 0 | 0 | 0 | 0 | 0 | 0 | 0 | 0 | 0 | 0 | 0 | 0 | 0 | 0 | 0 | 0 | 0 | 0 | 0 | 0 | 0 | 0 | 0 | 0 | 0 | 0 | 0 | 0 | 0 | 0 | 0 | 0 | 0 | 0 | 0 | 0 | 0 | 0 | 0 | 0 | 0 | 0 | 0 | 0 | 0 | 0 | 0 | 0 | 0 | 0 | 0 | 0 | 0 | 0 | 0 | 0 | 0 | 0 | 0 | 0 | 0 | 0 | 0 | 0 | 0 | 0 | 0 | 0 | 0 | 0 | 0 | 0 | 0 | 0 | 0 | 0 | 0 | 0 | 0 | 0 | 0 | 0 | 0 | 0 | 0 | 0 | 0 | 0 | 0 | 0 | 0 | 0 | 0 | 0 | 0 | 0 | 0 | 0 | 0 | 0 | 0 | 0 | 0 | 0 | 0 | 0 | 0 | 0 | 0 | 0 | 0 | 0 | 0 | 0 | 0 | 0 | 0 | 0 | 0 | 0 | 0 | 0 | 0 | 0 | 0 | 0 | 0 | 0 | 0 | 0 | 0 | 0 | 0 | 0 | 0 | 0 | 0 | 0 | 0 | 0 | 0 | 0 | 0 | 0 | 0 | 0 | 0 | 0 | 0 | 0 | 0 | 0 | 0 | 0 | 0 | 0 | 0 | 0 | 0 | 0 | 0 | 0 | 0 | 0 | 0
8 | Line | C13A | C14A | 0 | 0.75 | 50 | 0 | -90 | 322.0687 | 293 | 322.0687 | 293 | 101325 | 90 | Steel | 0.75 | 0 | N | 0 | 0 | 293 | 0 | 0.01905 | 1.27 | 0 | -1.5708 | 98.5053 | 0.0016418 | 5.7601 | 1.9485e-05 | 7.3237e-08 | 1.096 | 1.7778e-05 | 6172.0397 | 1005.6137 | 0.027876 | 0.70293 | 0.00028502 | 0.01905 | 0 | 0.00028502 | 0 | 29.3296 | 0.076006 | 64.8007 | 286.2566 | 293 | 0 | 0 | 0 | 0 | 0 | 0 | 0 | 0 | 0 | 0 | 0 | 0 | 0 | 0 | 0 | 0 | 0 | 0 | 0 | 0 | 0 | 0 | 0 | 0 | 0 | 0 | 0 | 0 | 0 | 0 | 0 | 0 | 0 | 0 | 0 | 0 | 0 | 0 | 0 | 0 | 0 | 0 | 0 | 0 | 0 | 0 | 0 | 0 | 0 | 0 | 0 | 0 | 0 | 0 | 0 | 0 | 0 | 0 | 0 | 0 | 0 | 0 | 0 | 0 | 0 | 0 | 0 | 0 | 0 | 0 | 0 | 0 | 0 | 0 | 0 | 0 | 0 | 0 | 0 | 0 | 0 | 0 | 0 | 0 | 0 | 0 | 0 | 0 | 0 | 0 | 0 | 0 | 0 | 0 | 0 | 0 | 0 | 0 | 0 | 0 | 0 | 0 | 0 | 0 | 0 | 0 | 0 | 0 | 0 | 0 | 0 | 0 | 0 | 0 | 0 | 0 | 0 | 0 | 0 | 0 | 0 | 0 | 0 | 0 | 0 | 0 | 0 | 0 | 0 | 0 | 0 | 0 | 0 | 0 | 0 | 0 | 0 | 0 | 0 | 0 | 0 | 0 | 0 | 0 | 0 | 0 | 0 | 0 | 0 | 0 | 0 | 0 | 0 | 0 | 0 | 0 | 0 | 0 | 0 | 0 | 0 | 0 | 0 | 0 | 0 | 0 | 0 | 0 | 0 | 0 | 0 | 0 | 0 | 0 | 0 | 0 | 0 | 0 | 0 | 0 | 0 | 0 | 0 | 0 | 0 | 0 | 0 | 0 | 0 | 0 | 0 | 0 | 0 | 0 | 0 | 0 | 0 | 0 | 0
9 | Bend | C14A | C15A | 0 | 0.75 | 30 | 90 | -45 | 293 | 293 | 293 | 293 | 101325 | 90 | Steel | 0.75 | 0 | N | 0 | 0 | 293 | 0 | 0.01905 | 0.762 | 1.5708 | -0.7854 | 89.6146 | 0.0014936 | 5.2402 | 1.8126e-05 | 6.4981e-08 | 1.2047 | 1.5046e-05 | 6634.8518 | 1004.1126 | 0.025658 | 0.70934 | 0.00028502 | 0.01905 | 0 | 0.00028502 | 0 | 28.8357 | 0.045604 | 0 | 293 | 293 | 0 | 0 | 0 | 0 | 0 | 0 | 0 | 0 | 0 | 0 | 0 | 0 | 0 | 0 | 0 | 0 | 0 | 0 | 0 | 0 | 0 | 0 | 0 | 0 | 0 | 0 | 0 | 0 | 0 | 0 | 0 | 0 | 0 | 0 | 0 | 0 | 0 | 0 | 0 | 0 | 0 | 0 | 0 | 0 | 0 | 0 | 0 | 0 | 0 | 0 | 0 | 0 | 0 | 0 | 0 | 0 | 0 | 0 | 0 | 0 | 0 | 0 | 0 | 0 | 0 | 0 | 0 | 0 | 0 | 0 | 0 | 0 | 0 | 0 | 0 | 0 | 0 | 0 | 0 | 0 | 0 | 0 | 0 | 0 | 0 | 0 | 0 | 0 | 0 | 0 | 0 | 0 | 0 | 0 | 0 | 0 | 0 | 0 | 0 | 0 | 0 | 0 | 0 | 0 | 0 | 0 | 0 | 0 | 0 | 0 | 0 | 0 | 0 | 0 | 0 | 0 | 0 | 0 | 0 | 0 | 0 | 0 | 0 | 0 | 0 | 0 | 0 | 0 | 0 | 0 | 0 | 0 | 0 | 0 | 0 | 0 | 0 | 0 | 0 | 0 | 0 | 0 | 0 | 0 | 0 | 0 | 0 | 0 | 0 | 0 | 0 | 0 | 0 | 0 | 0 | 0 | 0 | 0 | 0 | 0 | 0 | 0 | 0 | 0 | 0 | 0 | 0 | 0 | 0 | 0 | 0 | 0 | 0 | 0 | 0 | 0 | 0 | 0 | 0 | 0 | 0 | 0 | 0 | 0 | 0 | 0 | 0 | 0 | 0 | 0 | 0 | 0 | 0 | 0 | 0 | 0 | 0 | 0 | 0
10 | Line | C15A | C16A | 0 | 0.75 | 20 | 0 | 0 | 293 | 293 | 293 | 293 | 101325 | 90 | Steel | 0.75 | 0 | N | 0 | 0 | 293 | 0 | 0.01905 | 0.508 | 0 | 0 | 89.6146 | 0.0014936 | 5.2402 | 1.8126e-05 | 6.4981e-08 | 1.2047 | 1.5046e-05 | 6634.8518 | 1004.1126 | 0.025658 | 0.70934 | 0.00028502 | 0.01905 | 0 | 0.00028502 | 0 | 28.8357 | 0.030402 | 0 | 293 | 293 | 0 | 0 | 0 | 0 | 0 | 0 | 0 | 0 | 0 | 0 | 0 | 0 | 0 | 0 | 0 | 0 | 0 | 0 | 0 | 0 | 0 | 0 | 0 | 0 | 0 | 0 | 0 | 0 | 0 | 0 | 0 | 0 | 0 | 0 | 0 | 0 | 0 | 0 | 0 | 0 | 0 | 0 | 0 | 0 | 0 | 0 | 0 | 0 | 0 | 0 | 0 | 0 | 0 | 0 | 0 | 0 | 0 | 0 | 0 | 0 | 0 | 0 | 0 | 0 | 0 | 0 | 0 | 0 | 0 | 0 | 0 | 0 | 0 | 0 | 0 | 0 | 0 | 0 | 0 | 0 | 0 | 0 | 0 | 0 | 0 | 0 | 0 | 0 | 0 | 0 | 0 | 0 | 0 | 0 | 0 | 0 | 0 | 0 | 0 | 0 | 0 | 0 | 0 | 0 | 0 | 0 | 0 | 0 | 0 | 0 | 0 | 0 | 0 | 0 | 0 | 0 | 0 | 0 | 0 | 0 | 0 | 0 | 0 | 0 | 0 | 0 | 0 | 0 | 0 | 0 | 0 | 0 | 0 | 0 | 0 | 0 | 0 | 0 | 0 | 0 | 0 | 0 | 0 | 0 | 0 | 0 | 0 | 0 | 0 | 0 | 0 | 0 | 0 | 0 | 0 | 0 | 0 | 0 | 0 | 0 | 0 | 0 | 0 | 0 | 0 | 0 | 0 | 0 | 0 | 0 | 0 | 0 | 0 | 0 | 0 | 0 | 0 | 0 | 0 | 0 | 0 | 0 | 0 | 0 | 0 | 0 | 0 | 0 | 0 | 0 | 0 | 0 | 0 | 0 | 0 | 0 | 0 | 0 | 0
11 | Enlargement | C16A | C17A | 0 | 1 | 8 | 0 | 0 | 293 | 293 | 293 | 293 | 101325 | 90 | Steel | 1 | 0 | N | 0 | 0 | 293 | 0 | 0.0254 | 0.2032 | 0 | 0 | 89.6146 | 0.0014936 | 2.9476 | 1.8126e-05 | 6.4981e-08 | 1.2047 | 1.5046e-05 | 4976.1389 | 1004.1126 | 0.025658 | 0.70934 | 0.00050671 | 0.0254 | 0 | 0.00050671 | 0 | 16.8124 | 0.016215 | 0 | 293 | 293 | 0 | 0 | 0 | 0 | 0 | 0 | 0 | 0 | 0 | 0 | 0 | 0 | 0 | 0 | 0 | 0 | 0 | 0 | 0 | 0 | 0 | 0 | 0 | 0 | 0 | 0 | 0 | 0 | 0 | 0 | 0 | 0 | 0 | 0 | 0 | 0 | 0 | 0 | 0 | 0 | 0 | 0 | 0 | 0 | 0 | 0 | 0 | 0 | 0 | 0 | 0 | 0 | 0 | 0 | 0 | 0 | 0 | 0 | 0 | 0 | 0 | 0 | 0 | 0 | 0 | 0 | 0 | 0 | 0 | 0 | 0 | 0 | 0 | 0 | 0 | 0 | 0 | 0 | 0 | 0 | 0 | 0 | 0 | 0 | 0 | 0 | 0 | 0 | 0 | 0 | 0 | 0 | 0 | 0 | 0 | 0 | 0 | 0 | 0 | 0 | 0 | 0 | 0 | 0 | 0 | 0 | 0 | 0 | 0 | 0 | 0 | 0 | 0 | 0 | 0 | 0 | 0 | 0 | 0 | 0 | 0 | 0 | 0 | 0 | 0 | 0 | 0 | 0 | 0 | 0 | 0 | 0 | 0 | 0 | 0 | 0 | 0 | 0 | 0 | 0 | 0 | 0 | 0 | 0 | 0 | 0 | 0 | 0 | 0 | 0 | 0 | 0 | 0 | 0 | 0 | 0 | 0 | 0 | 0 | 0 | 0 | 0 | 0 | 0 | 0 | 0 | 0 | 0 | 0 | 0 | 0 | 0 | 0 | 0 | 0 | 0 | 0 | 0 | 0 | 0 | 0 | 0 | 0 | 0 | 0 | 0 | 0 | 0 | 0 | 0 | 0 | 0 | 0 | 0 | 0 | 0 | 0 | 0 | 0
12 | Line | C17A | C18A | 0 | 2 | 20 | 0 | 0 | 293 | 293 | 293 | 293 | 101325 | 90 | Steel | 2 | 0 | N | 0 | 0 | 293 | 0 | 0.0508 | 0.508 | 0 | 0 | 89.6146 | 0.0014936 | 0.7369 | 1.8126e-05 | 6.4981e-08 | 1.2047 | 1.5046e-05 | 2488.0694 | 1004.1126 | 0.025658 | 0.70934 | 0.0020268 | 0.0508 | 0 | 0.0020268 | 0 | 5.8012 | 0.081073 | 0 | 293 | 293 | 0 | 0 | 0 | 0 | 0 | 0 | 0 | 0 | 0 | 0 | 0 | 0 | 0 | 0 | 0 | 0 | 0 | 0 | 0 | 0 | 0 | 0 | 0 | 0 | 0 | 0 | 0 | 0 | 0 | 0 | 0 | 0 | 0 | 0 | 0 | 0 | 0 | 0 | 0 | 0 | 0 | 0 | 0 | 0 | 0 | 0 | 0 | 0 | 0 | 0 | 0 | 0 | 0 | 0 | 0 | 0 | 0 | 0 | 0 | 0 | 0 | 0 | 0 | 0 | 0 | 0 | 0 | 0 | 0 | 0 | 0 | 0 | 0 | 0 | 0 | 0 | 0 | 0 | 0 | 0 | 0 | 0 | 0 | 0 | 0 | 0 | 0 | 0 | 0 | 0 | 0 | 0 | 0 | 0 | 0 | 0 | 0 | 0 | 0 | 0 | 0 | 0 | 0 | 0 | 0 | 0 | 0 | 0 | 0 | 0 | 0 | 0 | 0 | 0 | 0 | 0 | 0 | 0 | 0 | 0 | 0 | 0 | 0 | 0 | 0 | 0 | 0 | 0 | 0 | 0 | 0 | 0 | 0 | 0 | 0 | 0 | 0 | 0 | 0 | 0 | 0 | 0 | 0 | 0 | 0 | 0 | 0 | 0 | 0 | 0 | 0 | 0 | 0 | 0 | 0 | 0 | 0 | 0 | 0 | 0 | 0 | 0 | 0 | 0 | 0 | 0 | 0 | 0 | 0 | 0 | 0 | 0 | 0 | 0 | 0 | 0 | 0 | 0 | 0 | 0 | 0 | 0 | 0 | 0 | 0 | 0 | 0 | 0 | 0 | 0 | 0 | 0 | 0 | 0 | 0 | 0 | 0 | 0 | 0
13 | Line | C18A | C18G | 0 | 2 | 5 | 0 | 0 | 293 | 293 | 293 | 293 | 101325 | 56.5 | Steel | 2 | 0 | N | 0 | 0 | 293 | 0 | 0.0508 | 0.127 | 0 | 0 | 56.2581 | 0.00093763 | 0.46261 | 1.8126e-05 | 6.4981e-08 | 1.2047 | 1.5046e-05 | 1561.9547 | 1004.1126 | 0.025658 | 0.70934 | 0.0020268 | 0.0508 | 0 | 0.0020268 | 0 | 8.6465 | 0.020268 | 0 | 293 | 293 | 0 | 0 | 0 | 0 | 0 | 0 | 0 | 0 | 0 | 0 | 0 | 0 | 0 | 0 | 0 | 0 | 0 | 0 | 0 | 0 | 0 | 0 | 0 | 0 | 0 | 0 | 0 | 0 | 0 | 0 | 0 | 0 | 0 | 0 | 0 | 0 | 0 | 0 | 0 | 0 | 0 | 0 | 0 | 0 | 0 | 0 | 0 | 0 | 0 | 0 | 0 | 0 | 0 | 0 | 0 | 0 | 0 | 0 | 0 | 0 | 0 | 0 | 0 | 0 | 0 | 0 | 0 | 0 | 0 | 0 | 0 | 0 | 0 | 0 | 0 | 0 | 0 | 0 | 0 | 0 | 0 | 0 | 0 | 0 | 0 | 0 | 0 | 0 | 0 | 0 | 0 | 0 | 0 | 0 | 0 | 0 | 0 | 0 | 0 | 0 | 0 | 0 | 0 | 0 | 0 | 0 | 0 | 0 | 0 | 0 | 0 | 0 | 0 | 0 | 0 | 0 | 0 | 0 | 0 | 0 | 0 | 0 | 0 | 0 | 0 | 0 | 0 | 0 | 0 | 0 | 0 | 0 | 0 | 0 | 0 | 0 | 0 | 0 | 0 | 0 | 0 | 0 | 0 | 0 | 0 | 0 | 0 | 0 | 0 | 0 | 0 | 0 | 0 | 0 | 0 | 0 | 0 | 0 | 0 | 0 | 0 | 0 | 0 | 0 | 0 | 0 | 0 | 0 | 0 | 0 | 0 | 0 | 0 | 0 | 0 | 0 | 0 | 0 | 0 | 0 | 0 | 0 | 0 | 0 | 0 | 0 | 0 | 0 | 0 | 0 | 0 | 0 | 0 | 0 | 0 | 0 | 0 | 0 | 0
14 | Line | C18G | C19G | 0 | 2 | 5 | 0 | 0 | 293 | 293 | 293 | 293 | 101325 | 56.5 | Steel | 2 | 0 | N | 0 | 0 | 293 | 0 | 0.0508 | 0.127 | 0 | 0 | 56.2581 | 0.00093763 | 0.46261 | 1.8126e-05 | 6.4981e-08 | 1.2047 | 1.5046e-05 | 1561.9547 | 1004.1126 | 0.025658 | 0.70934 | 0.0020268 | 0.0508 | 0 | 0.0020268 | 0 | 8.6465 | 0.020268 | 0 | 293 | 293 | 0 | 0 | 0 | 0 | 0 | 0 | 0 | 0 | 0 | 0 | 0 | 0 | 0 | 0 | 0 | 0 | 0 | 0 | 0 | 0 | 0 | 0 | 0 | 0 | 0 | 0 | 0 | 0 | 0 | 0 | 0 | 0 | 0 | 0 | 0 | 0 | 0 | 0 | 0 | 0 | 0 | 0 | 0 | 0 | 0 | 0 | 0 | 0 | 0 | 0 | 0 | 0 | 0 | 0 | 0 | 0 | 0 | 0 | 0 | 0 | 0 | 0 | 0 | 0 | 0 | 0 | 0 | 0 | 0 | 0 | 0 | 0 | 0 | 0 | 0 | 0 | 0 | 0 | 0 | 0 | 0 | 0 | 0 | 0 | 0 | 0 | 0 | 0 | 0 | 0 | 0 | 0 | 0 | 0 | 0 | 0 | 0 | 0 | 0 | 0 | 0 | 0 | 0 | 0 | 0 | 0 | 0 | 0 | 0 | 0 | 0 | 0 | 0 | 0 | 0 | 0 | 0 | 0 | 0 | 0 | 0 | 0 | 0 | 0 | 0 | 0 | 0 | 0 | 0 | 0 | 0 | 0 | 0 | 0 | 0 | 0 | 0 | 0 | 0 | 0 | 0 | 0 | 0 | 0 | 0 | 0 | 0 | 0 | 0 | 0 | 0 | 0 | 0 | 0 | 0 | 0 | 0 | 0 | 0 | 0 | 0 | 0 | 0 | 0 | 0 | 0 | 0 | 0 | 0 | 0 | 0 | 0 | 0 | 0 | 0 | 0 | 0 | 0 | 0 | 0 | 0 | 0 | 0 | 0 | 0 | 0 | 0 | 0 | 0 | 0 | 0 | 0 | 0 | 0 | 0 | 0 | 0 | 0 | 0
15 | Bend | C19G | C19H | 0 | 0.25 | 4 | 90 | 0 | 293 | 293 | 293 | 293 | 101325 | 1 | Steel | 0.25 | 0 | N | 0 | 0 | 293 | 0 | 0.00635 | 0.1016 | 1.5708 | 0 | 0.99572 | 1.6595e-05 | 0.52402 | 1.8126e-05 | 6.4981e-08 | 1.2047 | 1.5046e-05 | 221.1617 | 1004.1126 | 0.025658 | 0.70934 | 3.1669e-05 | 0.00635 | 0 | 3.1669e-05 | 0 | 18.3106 | 0.0020268 | 0 | 293 | 293 | 0 | 0 | 0 | 0 | 0 | 0 | 0 | 0 | 0 | 0 | 0 | 0 | 0 | 0 | 0 | 0 | 0 | 0 | 0 | 0 | 0 | 0 | 0 | 0 | 0 | 0 | 0 | 0 | 0 | 0 | 0 | 0 | 0 | 0 | 0 | 0 | 0 | 0 | 0 | 0 | 0 | 0 | 0 | 0 | 0 | 0 | 0 | 0 | 0 | 0 | 0 | 0 | 0 | 0 | 0 | 0 | 0 | 0 | 0 | 0 | 0 | 0 | 0 | 0 | 0 | 0 | 0 | 0 | 0 | 0 | 0 | 0 | 0 | 0 | 0 | 0 | 0 | 0 | 0 | 0 | 0 | 0 | 0 | 0 | 0 | 0 | 0 | 0 | 0 | 0 | 0 | 0 | 0 | 0 | 0 | 0 | 0 | 0 | 0 | 0 | 0 | 0 | 0 | 0 | 0 | 0 | 0 | 0 | 0 | 0 | 0 | 0 | 0 | 0 | 0 | 0 | 0 | 0 | 0 | 0 | 0 | 0 | 0 | 0 | 0 | 0 | 0 | 0 | 0 | 0 | 0 | 0 | 0 | 0 | 0 | 0 | 0 | 0 | 0 | 0 | 0 | 0 | 0 | 0 | 0 | 0 | 0 | 0 | 0 | 0 | 0 | 0 | 0 | 0 | 0 | 0 | 0 | 0 | 0 | 0 | 0 | 0 | 0 | 0 | 0 | 0 | 0 | 0 | 0 | 0 | 0 | 0 | 0 | 0 | 0 | 0 | 0 | 0 | 0 | 0 | 0 | 0 | 0 | 0 | 0 | 0 | 0 | 0 | 0 | 0 | 0 | 0 | 0 | 0 | 0 | 0 | 0 | 0 | 0
16 | Line | C19H | C20H | 0 | 0.25 | 10 | 0 | 0 | 293 | 293 | 293 | 293 | 101325 | 1 | Steel | 0.25 | 0 | N | 0 | 0 | 293 | 0 | 0.00635 | 0.254 | 0 | 0 | 0.99572 | 1.6595e-05 | 0.52402 | 1.8126e-05 | 6.4981e-08 | 1.2047 | 1.5046e-05 | 221.1617 | 1004.1126 | 0.025658 | 0.70934 | 3.1669e-05 | 0.00635 | 0 | 3.1669e-05 | 0 | 16.2357 | 0.0050671 | 0 | 293 | 293 | 0 | 0 | 0 | 0 | 0 | 0 | 0 | 0 | 0 | 0 | 0 | 0 | 0 | 0 | 0 | 0 | 0 | 0 | 0 | 0 | 0 | 0 | 0 | 0 | 0 | 0 | 0 | 0 | 0 | 0 | 0 | 0 | 0 | 0 | 0 | 0 | 0 | 0 | 0 | 0 | 0 | 0 | 0 | 0 | 0 | 0 | 0 | 0 | 0 | 0 | 0 | 0 | 0 | 0 | 0 | 0 | 0 | 0 | 0 | 0 | 0 | 0 | 0 | 0 | 0 | 0 | 0 | 0 | 0 | 0 | 0 | 0 | 0 | 0 | 0 | 0 | 0 | 0 | 0 | 0 | 0 | 0 | 0 | 0 | 0 | 0 | 0 | 0 | 0 | 0 | 0 | 0 | 0 | 0 | 0 | 0 | 0 | 0 | 0 | 0 | 0 | 0 | 0 | 0 | 0 | 0 | 0 | 0 | 0 | 0 | 0 | 0 | 0 | 0 | 0 | 0 | 0 | 0 | 0 | 0 | 0 | 0 | 0 | 0 | 0 | 0 | 0 | 0 | 0 | 0 | 0 | 0 | 0 | 0 | 0 | 0 | 0 | 0 | 0 | 0 | 0 | 0 | 0 | 0 | 0 | 0 | 0 | 0 | 0 | 0 | 0 | 0 | 0 | 0 | 0 | 0 | 0 | 0 | 0 | 0 | 0 | 0 | 0 | 0 | 0 | 0 | 0 | 0 | 0 | 0 | 0 | 0 | 0 | 0 | 0 | 0 | 0 | 0 | 0 | 0 | 0 | 0 | 0 | 0 | 0 | 0 | 0 | 0 | 0 | 0 | 0 | 0 | 0 | 0 | 0 | 0 | 0 | 0 | 0
17 | Bend | C20H | C21H | 0 | 0.25 | 4 | 90 | 0 | 293 | 293 | 293 | 293 | 101325 | 1 | Steel | 0.25 | 0 | N | 0 | 0 | 293 | 0 | 0.00635 | 0.1016 | 1.5708 | 0 | 0.99572 | 1.6595e-05 | 0.52402 | 1.8126e-05 | 6.4981e-08 | 1.2047 | 1.5046e-05 | 221.1617 | 1004.1126 | 0.025658 | 0.70934 | 3.1669e-05 | 0.00635 | 0 | 3.1669e-05 | 0 | 18.3106 | 0.0020268 | 0 | 293 | 293 | 0 | 0 | 0 | 0 | 0 | 0 | 0 | 0 | 0 | 0 | 0 | 0 | 0 | 0 | 0 | 0 | 0 | 0 | 0 | 0 | 0 | 0 | 0 | 0 | 0 | 0 | 0 | 0 | 0 | 0 | 0 | 0 | 0 | 0 | 0 | 0 | 0 | 0 | 0 | 0 | 0 | 0 | 0 | 0 | 0 | 0 | 0 | 0 | 0 | 0 | 0 | 0 | 0 | 0 | 0 | 0 | 0 | 0 | 0 | 0 | 0 | 0 | 0 | 0 | 0 | 0 | 0 | 0 | 0 | 0 | 0 | 0 | 0 | 0 | 0 | 0 | 0 | 0 | 0 | 0 | 0 | 0 | 0 | 0 | 0 | 0 | 0 | 0 | 0 | 0 | 0 | 0 | 0 | 0 | 0 | 0 | 0 | 0 | 0 | 0 | 0 | 0 | 0 | 0 | 0 | 0 | 0 | 0 | 0 | 0 | 0 | 0 | 0 | 0 | 0 | 0 | 0 | 0 | 0 | 0 | 0 | 0 | 0 | 0 | 0 | 0 | 0 | 0 | 0 | 0 | 0 | 0 | 0 | 0 | 0 | 0 | 0 | 0 | 0 | 0 | 0 | 0 | 0 | 0 | 0 | 0 | 0 | 0 | 0 | 0 | 0 | 0 | 0 | 0 | 0 | 0 | 0 | 0 | 0 | 0 | 0 | 0 | 0 | 0 | 0 | 0 | 0 | 0 | 0 | 0 | 0 | 0 | 0 | 0 | 0 | 0 | 0 | 0 | 0 | 0 | 0 | 0 | 0 | 0 | 0 | 0 | 0 | 0 | 0 | 0 | 0 | 0 | 0 | 0 | 0 | 0 | 0 | 0 | 0
18 | Line | C21H | C22H | 0 | 0.25 | 10 | 0 | -90 | 293 | 293 | 293 | 293 | 101325 | 1 | Steel | 0.25 | 0 | N | 0 | 0 | 293 | 0 | 0.00635 | 0.254 | 0 | -1.5708 | 0.99572 | 1.6595e-05 | 0.52402 | 1.8126e-05 | 6.4981e-08 | 1.2047 | 1.5046e-05 | 221.1617 | 1004.1126 | 0.025658 | 0.70934 | 3.1669e-05 | 0.00635 | 0 | 3.1669e-05 | 0 | 16.2357 | 0.0050671 | 0 | 293 | 293 | 0 | 0 | 0 | 0 | 0 | 0 | 0 | 0 | 0 | 0 | 0 | 0 | 0 | 0 | 0 | 0 | 0 | 0 | 0 | 0 | 0 | 0 | 0 | 0 | 0 | 0 | 0 | 0 | 0 | 0 | 0 | 0 | 0 | 0 | 0 | 0 | 0 | 0 | 0 | 0 | 0 | 0 | 0 | 0 | 0 | 0 | 0 | 0 | 0 | 0 | 0 | 0 | 0 | 0 | 0 | 0 | 0 | 0 | 0 | 0 | 0 | 0 | 0 | 0 | 0 | 0 | 0 | 0 | 0 | 0 | 0 | 0 | 0 | 0 | 0 | 0 | 0 | 0 | 0 | 0 | 0 | 0 | 0 | 0 | 0 | 0 | 0 | 0 | 0 | 0 | 0 | 0 | 0 | 0 | 0 | 0 | 0 | 0 | 0 | 0 | 0 | 0 | 0 | 0 | 0 | 0 | 0 | 0 | 0 | 0 | 0 | 0 | 0 | 0 | 0 | 0 | 0 | 0 | 0 | 0 | 0 | 0 | 0 | 0 | 0 | 0 | 0 | 0 | 0 | 0 | 0 | 0 | 0 | 0 | 0 | 0 | 0 | 0 | 0 | 0 | 0 | 0 | 0 | 0 | 0 | 0 | 0 | 0 | 0 | 0 | 0 | 0 | 0 | 0 | 0 | 0 | 0 | 0 | 0 | 0 | 0 | 0 | 0 | 0 | 0 | 0 | 0 | 0 | 0 | 0 | 0 | 0 | 0 | 0 | 0 | 0 | 0 | 0 | 0 | 0 | 0 | 0 | 0 | 0 | 0 | 0 | 0 | 0 | 0 | 0 | 0 | 0 | 0 | 0 | 0 | 0 | 0 | 0 | 0
19 | Bend | C22H | C23H | 0 | 0.25 | 4 | 30 | -75 | 293 | 293 | 293 | 293 | 101325 | 1 | Steel | 0.25 | 0 | N | 0 | 0 | 293 | 0 | 0.00635 | 0.1016 | 0.5236 | -1.309 | 0.99572 | 1.6595e-05 | 0.52402 | 1.8126e-05 | 6.4981e-08 | 1.2047 | 1.5046e-05 | 221.1617 | 1004.1126 | 0.025658 | 0.70934 | 3.1669e-05 | 0.00635 | 0 | 3.1669e-05 | 0 | 18.3106 | 0.0020268 | 0 | 293 | 293 | 0 | 0 | 0 | 0 | 0 | 0 | 0 | 0 | 0 | 0 | 0 | 0 | 0 | 0 | 0 | 0 | 0 | 0 | 0 | 0 | 0 | 0 | 0 | 0 | 0 | 0 | 0 | 0 | 0 | 0 | 0 | 0 | 0 | 0 | 0 | 0 | 0 | 0 | 0 | 0 | 0 | 0 | 0 | 0 | 0 | 0 | 0 | 0 | 0 | 0 | 0 | 0 | 0 | 0 | 0 | 0 | 0 | 0 | 0 | 0 | 0 | 0 | 0 | 0 | 0 | 0 | 0 | 0 | 0 | 0 | 0 | 0 | 0 | 0 | 0 | 0 | 0 | 0 | 0 | 0 | 0 | 0 | 0 | 0 | 0 | 0 | 0 | 0 | 0 | 0 | 0 | 0 | 0 | 0 | 0 | 0 | 0 | 0 | 0 | 0 | 0 | 0 | 0 | 0 | 0 | 0 | 0 | 0 | 0 | 0 | 0 | 0 | 0 | 0 | 0 | 0 | 0 | 0 | 0 | 0 | 0 | 0 | 0 | 0 | 0 | 0 | 0 | 0 | 0 | 0 | 0 | 0 | 0 | 0 | 0 | 0 | 0 | 0 | 0 | 0 | 0 | 0 | 0 | 0 | 0 | 0 | 0 | 0 | 0 | 0 | 0 | 0 | 0 | 0 | 0 | 0 | 0 | 0 | 0 | 0 | 0 | 0 | 0 | 0 | 0 | 0 | 0 | 0 | 0 | 0 | 0 | 0 | 0 | 0 | 0 | 0 | 0 | 0 | 0 | 0 | 0 | 0 | 0 | 0 | 0 | 0 | 0 | 0 | 0 | 0 | 0 | 0 | 0 | 0 | 0 | 0 | 0 | 0 | 0
20 | Line | C23H | C24H | 0 | 0.25 | 10 | 0 | -75 | 293 | 293 | 293 | 293 | 101325 | 1 | Steel | 0.25 | 0 | N | 0 | 0 | 293 | 0 | 0.00635 | 0.254 | 0 | -1.309 | 0.99572 | 1.6595e-05 | 0.52402 | 1.8126e-05 | 6.4981e-08 | 1.2047 | 1.5046e-05 | 221.1617 | 1004.1126 | 0.025658 | 0.70934 | 3.1669e-05 | 0.00635 | 0 | 3.1669e-05 | 0 | 16.2357 | 0.0050671 | 0 | 293 | 293 | 0 | 0 | 0 | 0 | 0 | 0 | 0 | 0 | 0 | 0 | 0 | 0 | 0 | 0 | 0 | 0 | 0 | 0 | 0 | 0 | 0 | 0 | 0 | 0 | 0 | 0 | 0 | 0 | 0 | 0 | 0 | 0 | 0 | 0 | 0 | 0 | 0 | 0 | 0 | 0 | 0 | 0 | 0 | 0 | 0 | 0 | 0 | 0 | 0 | 0 | 0 | 0 | 0 | 0 | 0 | 0 | 0 | 0 | 0 | 0 | 0 | 0 | 0 | 0 | 0 | 0 | 0 | 0 | 0 | 0 | 0 | 0 | 0 | 0 | 0 | 0 | 0 | 0 | 0 | 0 | 0 | 0 | 0 | 0 | 0 | 0 | 0 | 0 | 0 | 0 | 0 | 0 | 0 | 0 | 0 | 0 | 0 | 0 | 0 | 0 | 0 | 0 | 0 | 0 | 0 | 0 | 0 | 0 | 0 | 0 | 0 | 0 | 0 | 0 | 0 | 0 | 0 | 0 | 0 | 0 | 0 | 0 | 0 | 0 | 0 | 0 | 0 | 0 | 0 | 0 | 0 | 0 | 0 | 0 | 0 | 0 | 0 | 0 | 0 | 0 | 0 | 0 | 0 | 0 | 0 | 0 | 0 | 0 | 0 | 0 | 0 | 0 | 0 | 0 | 0 | 0 | 0 | 0 | 0 | 0 | 0 | 0 | 0 | 0 | 0 | 0 | 0 | 0 | 0 | 0 | 0 | 0 | 0 | 0 | 0 | 0 | 0 | 0 | 0 | 0 | 0 | 0 | 0 | 0 | 0 | 0 | 0 | 0 | 0 | 0 | 0 | 0 | 0 | 0 | 0 | 0 | 0 | 0 | 0
21 | Bend | C24H | C25H | 0 | 0.25 | 4 | 90 | 0 | 293 | 293 | 293 | 293 | 101325 | 1 | Steel | 0.25 | 0 | N | 0 | 0 | 293 | 0 | 0.00635 | 0.1016 | 1.5708 | 0 | 0.99572 | 1.6595e-05 | 0.52402 | 1.8126e-05 | 6.4981e-08 | 1.2047 | 1.5046e-05 | 221.1617 | 1004.1126 | 0.025658 | 0.70934 | 3.1669e-05 | 0.00635 | 0 | 3.1669e-05 | 0 | 18.3106 | 0.0020268 | 0 | 293 | 293 | 0 | 0 | 0 | 0 | 0 | 0 | 0 | 0 | 0 | 0 | 0 | 0 | 0 | 0 | 0 | 0 | 0 | 0 | 0 | 0 | 0 | 0 | 0 | 0 | 0 | 0 | 0 | 0 | 0 | 0 | 0 | 0 | 0 | 0 | 0 | 0 | 0 | 0 | 0 | 0 | 0 | 0 | 0 | 0 | 0 | 0 | 0 | 0 | 0 | 0 | 0 | 0 | 0 | 0 | 0 | 0 | 0 | 0 | 0 | 0 | 0 | 0 | 0 | 0 | 0 | 0 | 0 | 0 | 0 | 0 | 0 | 0 | 0 | 0 | 0 | 0 | 0 | 0 | 0 | 0 | 0 | 0 | 0 | 0 | 0 | 0 | 0 | 0 | 0 | 0 | 0 | 0 | 0 | 0 | 0 | 0 | 0 | 0 | 0 | 0 | 0 | 0 | 0 | 0 | 0 | 0 | 0 | 0 | 0 | 0 | 0 | 0 | 0 | 0 | 0 | 0 | 0 | 0 | 0 | 0 | 0 | 0 | 0 | 0 | 0 | 0 | 0 | 0 | 0 | 0 | 0 | 0 | 0 | 0 | 0 | 0 | 0 | 0 | 0 | 0 | 0 | 0 | 0 | 0 | 0 | 0 | 0 | 0 | 0 | 0 | 0 | 0 | 0 | 0 | 0 | 0 | 0 | 0 | 0 | 0 | 0 | 0 | 0 | 0 | 0 | 0 | 0 | 0 | 0 | 0 | 0 | 0 | 0 | 0 | 0 | 0 | 0 | 0 | 0 | 0 | 0 | 0 | 0 | 0 | 0 | 0 | 0 | 0 | 0 | 0 | 0 | 0 | 0 | 0 | 0 | 0 | 0 | 0 | 0
22 | Line | C25H | C26H | 0 | 0.25 | 10 | 0 | 0 | 293 | 293 | 293 | 293 | 101325 | 1 | Steel | 0.25 | 0 | N | 0 | 0 | 293 | 0 | 0.00635 | 0.254 | 0 | 0 | 0.99572 | 1.6595e-05 | 0.52402 | 1.8126e-05 | 6.4981e-08 | 1.2047 | 1.5046e-05 | 221.1617 | 1004.1126 | 0.025658 | 0.70934 | 3.1669e-05 | 0.00635 | 0 | 3.1669e-05 | 0 | 16.2357 | 0.0050671 | 0 | 293 | 293 | 0 | 0 | 0 | 0 | 0 | 0 | 0 | 0 | 0 | 0 | 0 | 0 | 0 | 0 | 0 | 0 | 0 | 0 | 0 | 0 | 0 | 0 | 0 | 0 | 0 | 0 | 0 | 0 | 0 | 0 | 0 | 0 | 0 | 0 | 0 | 0 | 0 | 0 | 0 | 0 | 0 | 0 | 0 | 0 | 0 | 0 | 0 | 0 | 0 | 0 | 0 | 0 | 0 | 0 | 0 | 0 | 0 | 0 | 0 | 0 | 0 | 0 | 0 | 0 | 0 | 0 | 0 | 0 | 0 | 0 | 0 | 0 | 0 | 0 | 0 | 0 | 0 | 0 | 0 | 0 | 0 | 0 | 0 | 0 | 0 | 0 | 0 | 0 | 0 | 0 | 0 | 0 | 0 | 0 | 0 | 0 | 0 | 0 | 0 | 0 | 0 | 0 | 0 | 0 | 0 | 0 | 0 | 0 | 0 | 0 | 0 | 0 | 0 | 0 | 0 | 0 | 0 | 0 | 0 | 0 | 0 | 0 | 0 | 0 | 0 | 0 | 0 | 0 | 0 | 0 | 0 | 0 | 0 | 0 | 0 | 0 | 0 | 0 | 0 | 0 | 0 | 0 | 0 | 0 | 0 | 0 | 0 | 0 | 0 | 0 | 0 | 0 | 0 | 0 | 0 | 0 | 0 | 0 | 0 | 0 | 0 | 0 | 0 | 0 | 0 | 0 | 0 | 0 | 0 | 0 | 0 | 0 | 0 | 0 | 0 | 0 | 0 | 0 | 0 | 0 | 0 | 0 | 0 | 0 | 0 | 0 | 0 | 0 | 0 | 0 | 0 | 0 | 0 | 0 | 0 | 0 | 0 | 0 | 0
23 | Bend | C26H | C27H | 0 | 0.25 | 4 | 90 | 0 | 293 | 293 | 293 | 293 | 101325 | 1 | Steel | 0.25 | 0 | N | 0 | 0 | 293 | 0 | 0.00635 | 0.1016 | 1.5708 | 0 | 0.99572 | 1.6595e-05 | 0.52402 | 1.8126e-05 | 6.4981e-08 | 1.2047 | 1.5046e-05 | 221.1617 | 1004.1126 | 0.025658 | 0.70934 | 3.1669e-05 | 0.00635 | 0 | 3.1669e-05 | 0 | 18.3106 | 0.0020268 | 0 | 293 | 293 | 0 | 0 | 0 | 0 | 0 | 0 | 0 | 0 | 0 | 0 | 0 | 0 | 0 | 0 | 0 | 0 | 0 | 0 | 0 | 0 | 0 | 0 | 0 | 0 | 0 | 0 | 0 | 0 | 0 | 0 | 0 | 0 | 0 | 0 | 0 | 0 | 0 | 0 | 0 | 0 | 0 | 0 | 0 | 0 | 0 | 0 | 0 | 0 | 0 | 0 | 0 | 0 | 0 | 0 | 0 | 0 | 0 | 0 | 0 | 0 | 0 | 0 | 0 | 0 | 0 | 0 | 0 | 0 | 0 | 0 | 0 | 0 | 0 | 0 | 0 | 0 | 0 | 0 | 0 | 0 | 0 | 0 | 0 | 0 | 0 | 0 | 0 | 0 | 0 | 0 | 0 | 0 | 0 | 0 | 0 | 0 | 0 | 0 | 0 | 0 | 0 | 0 | 0 | 0 | 0 | 0 | 0 | 0 | 0 | 0 | 0 | 0 | 0 | 0 | 0 | 0 | 0 | 0 | 0 | 0 | 0 | 0 | 0 | 0 | 0 | 0 | 0 | 0 | 0 | 0 | 0 | 0 | 0 | 0 | 0 | 0 | 0 | 0 | 0 | 0 | 0 | 0 | 0 | 0 | 0 | 0 | 0 | 0 | 0 | 0 | 0 | 0 | 0 | 0 | 0 | 0 | 0 | 0 | 0 | 0 | 0 | 0 | 0 | 0 | 0 | 0 | 0 | 0 | 0 | 0 | 0 | 0 | 0 | 0 | 0 | 0 | 0 | 0 | 0 | 0 | 0 | 0 | 0 | 0 | 0 | 0 | 0 | 0 | 0 | 0 | 0 | 0 | 0 | 0 | 0 | 0 | 0 | 0 | 0
24 | Line | C27H | C28H | 0 | 0.25 | 2 | 0 | -75 | 293 | 293 | 293 | 293 | 101325 | 1 | Steel | 0.25 | 0 | N | 0 | 0 | 293 | 0 | 0.00635 | 0.0508 | 0 | -1.309 | 0.99572 | 1.6595e-05 | 0.52402 | 1.8126e-05 | 6.4981e-08 | 1.2047 | 1.5046e-05 | 221.1617 | 1004.1126 | 0.025658 | 0.70934 | 3.1669e-05 | 0.00635 | 0 | 3.1669e-05 | 0 | 21.36 | 0.0010134 | 0 | 293 | 293 | 0 | 0 | 0 | 0 | 0 | 0 | 0 | 0 | 0 | 0 | 0 | 0 | 0 | 0 | 0 | 0 | 0 | 0 | 0 | 0 | 0 | 0 | 0 | 0 | 0 | 0 | 0 | 0 | 0 | 0 | 0 | 0 | 0 | 0 | 0 | 0 | 0 | 0 | 0 | 0 | 0 | 0 | 0 | 0 | 0 | 0 | 0 | 0 | 0 | 0 | 0 | 0 | 0 | 0 | 0 | 0 | 0 | 0 | 0 | 0 | 0 | 0 | 0 | 0 | 0 | 0 | 0 | 0 | 0 | 0 | 0 | 0 | 0 | 0 | 0 | 0 | 0 | 0 | 0 | 0 | 0 | 0 | 0 | 0 | 0 | 0 | 0 | 0 | 0 | 0 | 0 | 0 | 0 | 0 | 0 | 0 | 0 | 0 | 0 | 0 | 0 | 0 | 0 | 0 | 0 | 0 | 0 | 0 | 0 | 0 | 0 | 0 | 0 | 0 | 0 | 0 | 0 | 0 | 0 | 0 | 0 | 0 | 0 | 0 | 0 | 0 | 0 | 0 | 0 | 0 | 0 | 0 | 0 | 0 | 0 | 0 | 0 | 0 | 0 | 0 | 0 | 0 | 0 | 0 | 0 | 0 | 0 | 0 | 0 | 0 | 0 | 0 | 0 | 0 | 0 | 0 | 0 | 0 | 0 | 0 | 0 | 0 | 0 | 0 | 0 | 0 | 0 | 0 | 0 | 0 | 0 | 0 | 0 | 0 | 0 | 0 | 0 | 0 | 0 | 0 | 0 | 0 | 0 | 0 | 0 | 0 | 0 | 0 | 0 | 0 | 0 | 0 | 0 | 0 | 0 | 0 | 0 | 0 | 0
25 | Bend | C28H | C29H | 0 | 0.25 | 4 | 90 | 0 | 293 | 293 | 293 | 293 | 101325 | 1 | Steel | 0.25 | 0 | N | 0 | 0 | 293 | 0 | 0.00635 | 0.1016 | 1.5708 | 0 | 0.99572 | 1.6595e-05 | 0.52402 | 1.8126e-05 | 6.4981e-08 | 1.2047 | 1.5046e-05 | 221.1617 | 1004.1126 | 0.025658 | 0.70934 | 3.1669e-05 | 0.00635 | 0 | 3.1669e-05 | 0 | 18.3106 | 0.0020268 | 0 | 293 | 293 | 0 | 0 | 0 | 0 | 0 | 0 | 0 | 0 | 0 | 0 | 0 | 0 | 0 | 0 | 0 | 0 | 0 | 0 | 0 | 0 | 0 | 0 | 0 | 0 | 0 | 0 | 0 | 0 | 0 | 0 | 0 | 0 | 0 | 0 | 0 | 0 | 0 | 0 | 0 | 0 | 0 | 0 | 0 | 0 | 0 | 0 | 0 | 0 | 0 | 0 | 0 | 0 | 0 | 0 | 0 | 0 | 0 | 0 | 0 | 0 | 0 | 0 | 0 | 0 | 0 | 0 | 0 | 0 | 0 | 0 | 0 | 0 | 0 | 0 | 0 | 0 | 0 | 0 | 0 | 0 | 0 | 0 | 0 | 0 | 0 | 0 | 0 | 0 | 0 | 0 | 0 | 0 | 0 | 0 | 0 | 0 | 0 | 0 | 0 | 0 | 0 | 0 | 0 | 0 | 0 | 0 | 0 | 0 | 0 | 0 | 0 | 0 | 0 | 0 | 0 | 0 | 0 | 0 | 0 | 0 | 0 | 0 | 0 | 0 | 0 | 0 | 0 | 0 | 0 | 0 | 0 | 0 | 0 | 0 | 0 | 0 | 0 | 0 | 0 | 0 | 0 | 0 | 0 | 0 | 0 | 0 | 0 | 0 | 0 | 0 | 0 | 0 | 0 | 0 | 0 | 0 | 0 | 0 | 0 | 0 | 0 | 0 | 0 | 0 | 0 | 0 | 0 | 0 | 0 | 0 | 0 | 0 | 0 | 0 | 0 | 0 | 0 | 0 | 0 | 0 | 0 | 0 | 0 | 0 | 0 | 0 | 0 | 0 | 0 | 0 | 0 | 0 | 0 | 0 | 0 | 0 | 0 | 0 | 0
26 | PASS3 Line | C29H | C30H | 0 | 0.25 | 2 | 0 | 0 | 293 | 293 | 293 | 293 | 101325 | 1 | Steel | 0.25 | 0 | N | 0 | 0 | 293 | 0 | 0.00635 | 0.0508 | 0 | 0 | 0.99572 | 1.6595e-05 | 0.52402 | 1.8126e-05 | 6.4981e-08 | 1.2047 | 1.5046e-05 | 221.1617 | 1004.1126 | 0.025658 | 0.70934 | 3.1669e-05 | 0.00635 | 0 | 3.1669e-05 | 0 | 21.36 | 0.0010134 | 0 | 293 | 293 | 0 | 0 | 0 | 0 | 0 | 0 | 0 | 0 | 0 | 0 | 0 | 0 | 0 | 0 | 0 | 0 | 0 | 0 | 0 | 0 | 0 | 0 | 0 | 0 | 0 | 0 | 0 | 0 | 0 | 0 | 0 | 0 | 0 | 0 | 0 | 0 | 0 | 0 | 0 | 0 | 0 | 0 | 0 | 0 | 0 | 0 | 0 | 0 | 0 | 0 | 0 | 0 | 0 | 0 | 0 | 0 | 0 | 0 | 0 | 0 | 0 | 0 | 0 | 0 | 0 | 0 | 0 | 0 | 0 | 0 | 0 | 0 | 0 | 0 | 0 | 0 | 0 | 0 | 0 | 0 | 0 | 0 | 0 | 0 | 0 | 0 | 0 | 0 | 0 | 0 | 0 | 0 | 0 | 0 | 0 | 0 | 0 | 0 | 0 | 0 | 0 | 0 | 0 | 0 | 0 | 0 | 0 | 0 | 0 | 0 | 0 | 0 | 0 | 0 | 0 | 0 | 0 | 0 | 0 | 0 | 0 | 0 | 0 | 0 | 0 | 0 | 0 | 0 | 0 | 0 | 0 | 0 | 0 | 0 | 0 | 0 | 0 | 0 | 0 | 0 | 0 | 0 | 0 | 0 | 0 | 0 | 0 | 0 | 0 | 0 | 0 | 0 | 0 | 0 | 0 | 0 | 0 | 0 | 0 | 0 | 0 | 0 | 0 | 0 | 0 | 0 | 0 | 0 | 0 | 0 | 0 | 0 | 0 | 0 | 0 | 0 | 0 | 0 | 0 | 0 | 0 | 0 | 0 | 0 | 0 | 0 | 0 | 0 | 0 | 0 | 0 | 0 | 0 | 0 | 0 | 0 | 0 | 0 | 0
[48 empty] | 0.10656 | 0.10792 | 0.1093 | 0.11069 | 0.11211 | 0.11354 | 0.115 | 0.11648 | 0.11798 | 0.1195 | 0.12104 | 0.12261 | 0.12419 | 0.12581 | 0.12744 | 0.12911 | 0.13079 | 0.13251 | 0.13425 | 0.13601 | 0.13781 | 0.13963 | 0.14148 | 0.14336 | 0.14528 | 0.14722 | 0.14919 | 0.1512 | 0.15324 | 0.15532 | 0.15743 | 0.15958 | 0.16177 | 0.16399 | 0.16626 | 0.16856 | 0.17091 | 0.1733 | 0.17573 | 0.17821 | 0.18074 | 0.18332 | 0.18594 | 0.18862 | 0.19135 | 0.19414 | 0.19698 | 0.19989 | 0.20285 | 0.20588 | 0.20897 | 0.21213 | 0.21536 | 0.21867 | 0.22204 | 0.2255 | 0.22904 | 0.23266 | 0.23637 | 0.24016 | 0.24406 | 0.24804 | 0.25214 | 0.25633 | 0.26064 | 0.26505 | 0.26959 | 0.27425 | 0.27904 | 0.28396 | 0.28901 | 0.29421 | 0.29957 | 0.30507 | 0.31074 | 0.31658 | 0.32259 | 0.32878 | 0.33517 | 0.34175 | 0.34854 | 0.35554 | 0.36277 | 0.37023 | 0.37792 | 0.38587 | 0.39408 | 0.40256 | 0.41132 | 0.42037 | 0.42973 | 0.43941 | 0.44941 | 0.45975 | 0.47045 | 0.48151 | 0.49296 | 0.50479 | 0.51704 | 0.52972 | 0.54283 | 0.5564 | 0.57045 | 0.58498 | 0.60002 | 0.61559 | 0.63169 | 0.64837 | 0.66562 | 0.68348 | 0.70196 | 0.72109 | 0.74088 | 0.76136 | 0.78256 | 0.80449 | 0.82719 | 0.85067 | 0.87497 | 0.90011 | 0.92613 | 0.95304 | 0.98089 | 1.0097 | 1.0395 | 1.0703 | 1.1022 | 1.1352 | 1.1694 | 1.2047 | 1.2412 | 1.279 | 1.3181 | 1.3586 | 1.4004 | 1.4437 | 1.4885 | 1.5348 | 1.5827 | 1.6323 | 1.6835 | 1.7366 | 1.7914 | 1.8482 | 1.9069 | 1.9677 | 2.0305 | 2.0955 | 2.1628 | 2.2324 | 2.3044 | 2.3788 | 2.4559 | 2.5356 | 2.618 | 2.7033 | 2.7916 | 2.8829 | 2.9773 | 3.075 | 3.1761 | 3.2807 | 3.3889 | 3.5009 | 3.6167 | 3.7365 | 3.8605 | 3.9887 | 4.1214 | 4.2586 | 4.4006 | 4.5475 | 4.6995 | 4.8568 | 5.0195 | 5.1878 | 5.3619 | 5.542 | 5.7284 | 5.9212 | 6.1207 | 6.3271 | 6.5406 | 6.7615 | 6.99 | 7.2264 | 7.471 | 7.7241 | 7.9859 | 8.2568 | 8.537 | 8.8269 | 9.1268 | 9.4371 | 9.7582 | 10.0903 | 10.4339 | 10.7894 | 11.1572

## Inlet loss
NO | Name | From | To | Ignore | ID(Inch) | Length(Inch) | Bend(Deg) | θ (from horizon) (Deg) | Tg(K) | Tw(K) | T1(K) | T2(K) | Pg(Pa) | Q(SLPM) | Material | ID (Second) (Inch) | Half_Theta (Second) (Deg) | Sampling Probe | U0(m/s) | Theta Probe(Deg) | Ambient Air Temp (K) | Insulation RSI (m^2.C/W) | Inner Diameter(meter) | Length(meter) | Bend Angle(Rad) | Theta Angle(Rad) | Actual Flow rate(lpm) | Actual Flow rate(m3/s) | Flow velocity rate(m/s) | Dynamic Viscosity(kg/m/s) | Mean free path(meter) | Density(kg/m^3) | Kinematic Viscosity(m^2/s) | Reynolds | Specific heat(J/kg/K) | Thermal Conductivity(W/m/K) | Prandtl | Tube Area(m^2) | Inner Diameter (Second) (meter) | Half Theta (Second) (Rad) | Tube Area (Second) (m^2) | Probe Theta (Rad) | Total Wall Heat Resistance | Tube Surface Area(m^2) | Heat loss(W) | Calculated Outlet Temperature K) | Calculated Wall Temperature (K) | 1e-08 | 1.0355e-08 | 1.0723e-08 | 1.1103e-08 | 1.1498e-08 | 1.1906e-08 | 1.2328e-08 | 1.2766e-08 | 1.3219e-08 | 1.3689e-08 | 1.4175e-08 | 1.4678e-08 | 1.5199e-08 | 1.5739e-08 | 1.6298e-08 | 1.6876e-08 | 1.7475e-08 | 1.8096e-08 | 1.8738e-08 | 1.9403e-08 | 2.0092e-08 | 2.0806e-08 | 2.1544e-08 | 2.2309e-08 | 2.3101e-08 | 2.3921e-08 | 2.4771e-08 | 2.565e-08 | 2.6561e-08 | 2.7504e-08 | 2.848e-08 | 2.9492e-08 | 3.0539e-08 | 3.1623e-08 | 3.2745e-08 | 3.3908e-08 | 3.5112e-08 | 3.6359e-08 | 3.7649e-08 | 3.8986e-08 | 4.037e-08 | 4.1803e-08 | 4.3288e-08 | 4.4824e-08 | 4.6416e-08 | 4.8064e-08 | 4.977e-08 | 5.1537e-08 | 5.3367e-08 | 5.5262e-08 | 5.7224e-08 | 5.9255e-08 | 6.1359e-08 | 6.3538e-08 | 6.5793e-08 | 6.8129e-08 | 7.0548e-08 | 7.3053e-08 | 7.5646e-08 | 7.8332e-08 | 8.1113e-08 | 8.3993e-08 | 8.6975e-08 | 9.0063e-08 | 9.326e-08 | 9.6571e-08 | 1e-07 | 1.0355e-07 | 1.0723e-07 | 1.1103e-07 | 1.1498e-07 | 1.1906e-07 | 1.2328e-07 | 1.2766e-07 | 1.3219e-07 | 1.3689e-07 | 1.4175e-07 | 1.4678e-07 | 1.5199e-07 | 1.5739e-07 | 1.6298e-07 | 1.6876e-07 | 1.7475e-07 | 1.8096e-07 | 1.8738e-07 | 1.9403e-07 | 2.0092e-07 | 2.0806e-07 | 2.1544e-07 | 2.2309e-07 | 2.3101e-07 | 2.3921e-07 | 2.4771e-07 | 2.565e-07 | 2.6561e-07 | 2.7504e-07 | 2.848e-07 | 2.9492e-07 | 3.0539e-07 | 3.1623e-07 | 3.2745e-07 | 3.3908e-07 | 3.5112e-07 | 3.6359e-07 | 3.7649e-07 | 3.8986e-07 | 4.037e-07 | 4.1803e-07 | 4.3288e-07 | 4.4824e-07 | 4.6416e-07 | 4.8064e-07 | 4.977e-07 | 5.1537e-07 | 5.3367e-07 | 5.5262e-07 | 5.7224e-07 | 5.9255e-07 | 6.1359e-07 | 6.3538e-07 | 6.5793e-07 | 6.8129e-07 | 7.0548e-07 | 7.3053e-07 | 7.5646e-07 | 7.8332e-07 | 8.1113e-07 | 8.3993e-07 | 8.6975e-07 | 9.0063e-07 | 9.326e-07 | 9.6571e-07 | 1e-06 | 1.0355e-06 | 1.0723e-06 | 1.1103e-06 | 1.1498e-06 | 1.1906e-06 | 1.2328e-06 | 1.2766e-06 | 1.3219e-06 | 1.3689e-06 | 1.4175e-06 | 1.4678e-06 | 1.5199e-06 | 1.5739e-06 | 1.6298e-06 | 1.6876e-06 | 1.7475e-06 | 1.8096e-06 | 1.8738e-06 | 1.9403e-06 | 2.0092e-06 | 2.0806e-06 | 2.1544e-06 | 2.2309e-06 | 2.3101e-06 | 2.3921e-06 | 2.4771e-06 | 2.565e-06 | 2.6561e-06 | 2.7504e-06 | 2.848e-06 | 2.9492e-06 | 3.0539e-06 | 3.1623e-06 | 3.2745e-06 | 3.3908e-06 | 3.5112e-06 | 3.6359e-06 | 3.7649e-06 | 3.8986e-06 | 4.037e-06 | 4.1803e-06 | 4.3288e-06 | 4.4824e-06 | 4.6416e-06 | 4.8064e-06 | 4.977e-06 | 5.1537e-06 | 5.3367e-06 | 5.5262e-06 | 5.7224e-06 | 5.9255e-06 | 6.1359e-06 | 6.3538e-06 | 6.5793e-06 | 6.8129e-06 | 7.0548e-06 | 7.3053e-06 | 7.5646e-06 | 7.8332e-06 | 8.1113e-06 | 8.3993e-06 | 8.6975e-06 | 9.0063e-06 | 9.326e-06 | 9.6571e-06 | 1e-05
1 | Main Duct Entrance | - | - | 0 | 15 | 8 | 0 | 90 | 360 | 356.339 | 360 | 359.9826 | 101325 | 60000 | Steel | 15 | 0 | N | 0 | 0 | 293 | 0.73 | 0.381 | 0.2032 | 0 | 1.5708 | 73404.4722 | 1.2234 | 10.7308 | 2.117e-05 | 8.4125e-08 | 0.98052 | 2.1591e-05 | 189360.3607 | 1008.7417 | 0.030683 | 0.69599 | 0.11401 | 0.381 | 0 | 0.11401 | 0 | 1.295 | 0.24322 | 21.1031 | 359.9826 | 356.339 | 0 | 0 | 0 | 0 | 0 | 0 | 0 | 0 | 0 | 0 | 0 | 0 | 0 | 0 | 0 | 0 | 0 | 0 | 0 | 0 | 0 | 0 | 0 | 0 | 0 | 0 | 0 | 0 | 0 | 0 | 0 | 0 | 0 | 0 | 0 | 0 | 0 | 0 | 0 | 0 | 0 | 0 | 0 | 0 | 0 | 0 | 0 | 0 | 0 | 0 | 0 | 0 | 0 | 0 | 0 | 0 | 0 | 0 | 0 | 0 | 0 | 0 | 0 | 0 | 0 | 0 | 0 | 0 | 0 | 0 | 0 | 0 | 0 | 0 | 0 | 0 | 0 | 0 | 0 | 0 | 0 | 0 | 0 | 0 | 0 | 0 | 0 | 0 | 0 | 0 | 0 | 0 | 0 | 0 | 0 | 0 | 0 | 0 | 0 | 0 | 0 | 0 | 0 | 0 | 0 | 0 | 0 | 0 | 0 | 0 | 0 | 0 | 0 | 0 | 0 | 0 | 0 | 0 | 0 | 0 | 0 | 0 | 0 | 0 | 0 | 0 | 0 | 0 | 0 | 0 | 0 | 0 | 0 | 0 | 0 | 0 | 0 | 0 | 0 | 0 | 0 | 0 | 0 | 0 | 0 | 0 | 0 | 0 | 0 | 0 | 0 | 0 | 0 | 0 | 0 | 0 | 0 | 0 | 0 | 0 | 0 | 0 | 0 | 0 | 0 | 0 | 0 | 0 | 0 | 0 | 0 | 0 | 0 | 0 | 0 | 0 | 0 | 0 | 0 | 0 | 0 | 0 | 0 | 0 | 0 | 0 | 0 | 0 | 0 | 0 | 0 | 0 | 0 | 0 | 0 | 0 | 0 | 0 | 0
2 | Bend | - | - | 0 | 15 | 10 | 90 | 0 | 359.9826 | 356.3225 | 359.9826 | 359.9608 | 101325 | 60000 | Steel | 15 | 0 | N | 0 | 0 | 293 | 0.73 | 0.381 | 0.254 | 1.5708 | 0 | 73400.9163 | 1.2233 | 10.7303 | 2.1169e-05 | 8.412e-08 | 0.98057 | 2.1589e-05 | 189367.1006 | 1008.74 | 0.030682 | 0.69599 | 0.11401 | 0.381 | 0 | 0.11401 | 0 | 1.295 | 0.30402 | 26.372 | 359.9608 | 356.3225 | 0 | 0 | 0 | 0 | 0 | 0 | 0 | 0 | 0 | 0 | 0 | 0 | 0 | 0 | 0 | 0 | 0 | 0 | 0 | 0 | 0 | 0 | 0 | 0 | 0 | 0 | 0 | 0 | 0 | 0 | 0 | 0 | 0 | 0 | 0 | 0 | 0 | 0 | 0 | 0 | 0 | 0 | 0 | 0 | 0 | 0 | 0 | 0 | 0 | 0 | 0 | 0 | 0 | 0 | 0 | 0 | 0 | 0 | 0 | 0 | 0 | 0 | 0 | 0 | 0 | 0 | 0 | 0 | 0 | 0 | 0 | 0 | 0 | 0 | 0 | 0 | 0 | 0 | 0 | 0 | 0 | 0 | 0 | 0 | 0 | 0 | 0 | 0 | 0 | 0 | 0 | 0 | 0 | 0 | 0 | 0 | 0 | 0 | 0 | 0 | 0 | 0 | 0 | 0 | 0 | 0 | 0 | 0 | 0 | 0 | 0 | 0 | 0 | 0 | 0 | 0 | 0 | 0 | 0 | 0 | 0 | 0 | 0 | 0 | 0 | 0 | 0 | 0 | 0 | 0 | 0 | 0 | 0 | 0 | 0 | 0 | 0 | 0 | 0 | 0 | 0 | 0 | 0 | 0 | 0 | 0 | 0 | 0 | 0 | 0 | 0 | 0 | 0 | 0 | 0 | 0 | 0 | 0 | 0 | 0 | 0 | 0 | 0 | 0 | 0 | 0 | 0 | 0 | 0 | 0 | 0 | 0 | 0 | 0 | 0 | 0 | 0 | 0 | 0 | 0 | 0 | 0 | 0 | 0 | 0 | 0 | 0 | 0 | 0 | 0 | 0 | 0 | 0 | 0 | 0 | 0 | 0 | 0 | 0
3 | Main Duct | - | - | 0 | 15 | 40 | 0 | 0 | 359.9608 | 356.3018 | 359.9608 | 359.8736 | 101325 | 60000 | Steel | 15 | 0 | N | 0 | 0 | 293 | 0.73 | 0.381 | 1.016 | 0 | 0 | 73396.4724 | 1.2233 | 10.7296 | 2.1168e-05 | 8.4114e-08 | 0.98063 | 2.1587e-05 | 189375.5242 | 1008.7379 | 0.030681 | 0.69599 | 0.11401 | 0.381 | 0 | 0.11401 | 0 | 1.295 | 1.2161 | 105.4537 | 359.8736 | 356.3018 | 0 | 0 | 0 | 0 | 0 | 0 | 0 | 0 | 0 | 0 | 0 | 0 | 0 | 0 | 0 | 0 | 0 | 0 | 0 | 0 | 0 | 0 | 0 | 0 | 0 | 0 | 0 | 0 | 0 | 0 | 0 | 0 | 0 | 0 | 0 | 0 | 0 | 0 | 0 | 0 | 0 | 0 | 0 | 0 | 0 | 0 | 0 | 0 | 0 | 0 | 0 | 0 | 0 | 0 | 0 | 0 | 0 | 0 | 0 | 0 | 0 | 0 | 0 | 0 | 0 | 0 | 0 | 0 | 0 | 0 | 0 | 0 | 0 | 0 | 0 | 0 | 0 | 0 | 0 | 0 | 0 | 0 | 0 | 0 | 0 | 0 | 0 | 0 | 0 | 0 | 0 | 0 | 0 | 0 | 0 | 0 | 0 | 0 | 0 | 0 | 0 | 0 | 0 | 0 | 0 | 0 | 0 | 0 | 0 | 0 | 0 | 0 | 0 | 0 | 0 | 0 | 0 | 0 | 0 | 0 | 0 | 0 | 0 | 0 | 0 | 0 | 0 | 0 | 0 | 0 | 0 | 0 | 0 | 0 | 0 | 0 | 0 | 0 | 0 | 0 | 0 | 0 | 0 | 0 | 0 | 0 | 0 | 0 | 0 | 0 | 0 | 0 | 0 | 0 | 0 | 0 | 0 | 0 | 0 | 0 | 0 | 0 | 0 | 0 | 0 | 0 | 0 | 0 | 0 | 0 | 0 | 0 | 0 | 0 | 0 | 0 | 0 | 0 | 0 | 0 | 0 | 0 | 0 | 0 | 0 | 0 | 0 | 0 | 0 | 0 | 0 | 0 | 0 | 0 | 0 | 0 | 0 | 0 | 0
4 | Bend | - | - | 0 | 15 | 20 | 135 | 0 | 359.8736 | 356.2193 | 359.8736 | 359.8301 | 101325 | 60000 | Steel | 15 | 0 | N | 0 | 0 | 293 | 0.73 | 0.381 | 0.508 | 2.3562 | 0 | 73378.7029 | 1.223 | 10.727 | 2.1165e-05 | 8.4088e-08 | 0.98086 | 2.1578e-05 | 189409.2177 | 1008.7293 | 0.030674 | 0.69601 | 0.11401 | 0.381 | 0 | 0.11401 | 0 | 1.295 | 0.60805 | 52.6581 | 359.8301 | 356.2193 | 0 | 0 | 0 | 0 | 0 | 0 | 0 | 0 | 0 | 0 | 0 | 0 | 0 | 0 | 0 | 0 | 0 | 0 | 0 | 0 | 0 | 0 | 0 | 0 | 0 | 0 | 0 | 0 | 0 | 0 | 0 | 0 | 0 | 0 | 0 | 0 | 0 | 0 | 0 | 0 | 0 | 0 | 0 | 0 | 0 | 0 | 0 | 0 | 0 | 0 | 0 | 0 | 0 | 0 | 0 | 0 | 0 | 0 | 0 | 0 | 0 | 0 | 0 | 0 | 0 | 0 | 0 | 0 | 0 | 0 | 0 | 0 | 0 | 0 | 0 | 0 | 0 | 0 | 0 | 0 | 0 | 0 | 0 | 0 | 0 | 0 | 0 | 0 | 0 | 0 | 0 | 0 | 0 | 0 | 0 | 0 | 0 | 0 | 0 | 0 | 0 | 0 | 0 | 0 | 0 | 0 | 0 | 0 | 0 | 0 | 0 | 0 | 0 | 0 | 0 | 0 | 0 | 0 | 0 | 0 | 0 | 0 | 0 | 0 | 0 | 0 | 0 | 0 | 0 | 0 | 0 | 0 | 0 | 0 | 0 | 0 | 0 | 0 | 0 | 0 | 0 | 0 | 0 | 0 | 0 | 0 | 0 | 0 | 0 | 0 | 0 | 0 | 0 | 0 | 0 | 0 | 0 | 0 | 0 | 0 | 0 | 0 | 0 | 0 | 0 | 0 | 0 | 0 | 0 | 0 | 0 | 0 | 0 | 0 | 0 | 0 | 0 | 0 | 0 | 0 | 0 | 0 | 0 | 0 | 0 | 0 | 0 | 0 | 0 | 0 | 0 | 0 | 0 | 0 | 0 | 0 | 0 | 0 | 0
5 | Main Duct | - | - | 0 | 15 | 120 | 0 | 0 | 359.8301 | 356.178 | 359.8301 | 359.5692 | 101325 | 60000 | Steel | 15 | 0 | N | 0 | 0 | 293 | 0.73 | 0.381 | 3.048 | 0 | 0 | 73369.8297 | 1.2228 | 10.7257 | 2.1163e-05 | 8.4076e-08 | 0.98098 | 2.1573e-05 | 189426.0487 | 1008.725 | 0.030671 | 0.69601 | 0.11401 | 0.381 | 0 | 0.11401 | 0 | 1.295 | 3.6483 | 315.7424 | 359.5692 | 356.178 | 0 | 0 | 0 | 0 | 0 | 0 | 0 | 0 | 0 | 0 | 0 | 0 | 0 | 0 | 0 | 0 | 0 | 0 | 0 | 0 | 0 | 0 | 0 | 0 | 0 | 0 | 0 | 0 | 0 | 0 | 0 | 0 | 0 | 0 | 0 | 0 | 0 | 0 | 0 | 0 | 0 | 0 | 0 | 0 | 0 | 0 | 0 | 0 | 0 | 0 | 0 | 0 | 0 | 0 | 0 | 0 | 0 | 0 | 0 | 0 | 0 | 0 | 0 | 0 | 0 | 0 | 0 | 0 | 0 | 0 | 0 | 0 | 0 | 0 | 0 | 0 | 0 | 0 | 0 | 0 | 0 | 0 | 0 | 0 | 0 | 0 | 0 | 0 | 0 | 0 | 0 | 0 | 0 | 0 | 0 | 0 | 0 | 0 | 0 | 0 | 0 | 0 | 0 | 0 | 0 | 0 | 0 | 0 | 0 | 0 | 0 | 0 | 0 | 0 | 0 | 0 | 0 | 0 | 0 | 0 | 0 | 0 | 0 | 0 | 0 | 0 | 0 | 0 | 0 | 0 | 0 | 0 | 0 | 0 | 0 | 0 | 0 | 0 | 0 | 0 | 0 | 0 | 0 | 0 | 0 | 0 | 0 | 0 | 0 | 0 | 0 | 0 | 0 | 0 | 0 | 0 | 0 | 0 | 0 | 0 | 0 | 0 | 0 | 0 | 0 | 0 | 0 | 0 | 0 | 0 | 0 | 0 | 0 | 0 | 0 | 0 | 0 | 0 | 0 | 0 | 0 | 0 | 0 | 0 | 0 | 0 | 0 | 0 | 0 | 0 | 0 | 0 | 0 | 0 | 0 | 0 | 0 | 0 | 0
6 | From Main Duct | C11A | C12A | 0 | 0.75 | 8 | 90 | -45 | 359.5692 | 293 | 359.5692 | 338.1668 | 101325 | 30 | Steel | 0.75 | 0 | Y | 5.5 | -90 | 293 | 0 | 0.01905 | 0.2032 | 1.5708 | -0.7854 | 36.6583 | 0.00061097 | 2.1436 | 2.1152e-05 | 8.4001e-08 | 0.9817 | 2.1546e-05 | 1895.2705 | 1008.6993 | 0.030652 | 0.69606 | 0.00028502 | 0.01905 | 0 | 0.00028502 | -1.5708 | 15.9949 | 0.012161 | 12.9486 | 338.1668 | 293 | 8.5568e-08 | 8.9109e-08 | 9.2801e-08 | 9.6651e-08 | 1.0067e-07 | 1.0486e-07 | 1.0923e-07 | 1.1379e-07 | 1.1854e-07 | 1.2351e-07 | 1.2869e-07 | 1.341e-07 | 1.3975e-07 | 1.4565e-07 | 1.5181e-07 | 1.5824e-07 | 1.6496e-07 | 1.7198e-07 | 1.7932e-07 | 1.8699e-07 | 1.9501e-07 | 2.034e-07 | 2.1216e-07 | 2.2134e-07 | 2.3093e-07 | 2.4098e-07 | 2.5149e-07 | 2.6249e-07 | 2.7402e-07 | 2.8609e-07 | 2.9874e-07 | 3.12e-07 | 3.259e-07 | 3.4048e-07 | 3.5577e-07 | 3.7181e-07 | 3.8865e-07 | 4.0633e-07 | 4.249e-07 | 4.4442e-07 | 4.6493e-07 | 4.8649e-07 | 5.0918e-07 | 5.3305e-07 | 5.5818e-07 | 5.8464e-07 | 6.1253e-07 | 6.4192e-07 | 6.7292e-07 | 7.0563e-07 | 7.4015e-07 | 7.7661e-07 | 8.1514e-07 | 8.5587e-07 | 8.9896e-07 | 9.4456e-07 | 9.9285e-07 | 1.044e-06 | 1.0983e-06 | 1.1558e-06 | 1.2169e-06 | 1.2818e-06 | 1.3507e-06 | 1.4241e-06 | 1.5021e-06 | 1.5852e-06 | 1.6738e-06 | 1.7682e-06 | 1.869e-06 | 1.9766e-06 | 2.0917e-06 | 2.2147e-06 | 2.3463e-06 | 2.4873e-06 | 2.6384e-06 | 2.8005e-06 | 2.9745e-06 | 3.1614e-06 | 3.3623e-06 | 3.5784e-06 | 3.8112e-06 | 4.062e-06 | 4.3324e-06 | 4.6242e-06 | 4.9393e-06 | 5.2799e-06 | 5.6482e-06 | 6.0469e-06 | 6.4787e-06 | 6.9467e-06 | 7.4544e-06 | 8.0055e-06 | 8.604e-06 | 9.2546e-06 | 9.9622e-06 | 1.0732e-05 | 1.1571e-05 | 1.2485e-05 | 1.3482e-05 | 1.457e-05 | 1.5757e-05 | 1.7054e-05 | 1.8472e-05 | 2.0022e-05 | 2.1719e-05 | 2.3576e-05 | 2.561e-05 | 2.7839e-05 | 3.0283e-05 | 3.2963e-05 | 3.5904e-05 | 3.9133e-05 | 4.268e-05 | 4.6576e-05 | 5.0859e-05 | 5.5568e-05 | 6.0749e-05 | 6.6449e-05 | 7.2723e-05 | 7.9632e-05 | 8.7243e-05 | 9.5628e-05 | 0.00010487 | 0.00011506 | 0.0001263 | 0.0001387 | 0.00015238 | 0.00016749 | 0.00018416 | 0.00020258 | 0.00022293 | 0.00024542 | 0.00027027 | 0.00029775 | 0.00032813 | 0.00036174 | 0.00039892 | 0.00044007 | 0.00048561 | 0.00053604 | 0.00059187 | 0.00065371 | 0.00072222 | 0.00079812 | 0.00088224 | 0.00097548 | 0.0010788 | 0.0011935 | 0.0013206 | 0.0014616 | 0.001618 | 0.0017915 | 0.0019841 | 0.0021979 | 0.0024352 | 0.0026986 | 0.0029911 | 0.0033159 | 0.0036767 | 0.0040774 | 0.0045226 | 0.0050172 | 0.0055669 | 0.0061777 | 0.0068565 | 0.0076111 | 0.0084499 | 0.0093824 | 0.010419 | 0.011572 | 0.012854 | 0.01428 | 0.015866 | 0.01763 | 0.019593 | 0.021776 | 0.024205 | 0.026908 | 0.029915 | 0.033261 | 0.036985 | 0.04113 | 0.045743 | 0.050878 | 0.056593 | 0.062955 | 0.070037 | 0.077921 | 0.086699 | 0.096472 | 0.10735 | 0.11947 | 0.13296 | 0.14798 | 0.1647 | 0.18333 | 0.20407 | 0.22716 | 0.25288
7 | Line | C12A | C13A | 0 | 0.75 | 10 | 0 | -90 | 338.1668 | 293 | 338.1668 | 322.0687 | 101325 | 30 | Steel | 0.75 | 0 | N | 0 | 0 | 293 | 0 | 0.01905 | 0.254 | 0 | -1.5708 | 34.4763 | 0.00057461 | 2.016 | 2.0212e-05 | 7.7843e-08 | 1.0438 | 1.9363e-05 | 1983.3814 | 1006.7865 | 0.029079 | 0.69979 | 0.00028502 | 0.01905 | 0 | 0.00028502 | 0 | 14.1583 | 0.015201 | 9.721 | 322.0687 | 293 | 0 | 0 | 0 | 0 | 0 | 0 | 0 | 0 | 0 | 0 | 0 | 0 | 0 | 0 | 0 | 0 | 0 | 0 | 0 | 0 | 0 | 0 | 0 | 0 | 0 | 0 | 0 | 0 | 0 | 0 | 0 | 0 | 0 | 0 | 0 | 0 | 0 | 0 | 0 | 0 | 0 | 0 | 0 | 0 | 0 | 0 | 0 | 0 | 0 | 0 | 0 | 0 | 0 | 0 | 0 | 0 | 0 | 0 | 0 | 0 | 0 | 0 | 0 | 0 | 0 | 0 | 0 | 0 | 0 | 0 | 0 | 0 | 0 | 0 | 0 | 0 | 0 | 0 | 0 | 0 | 0 | 0 | 0 | 0 | 0 | 0 | 0 | 0 | 0 | 0 | 0 | 0 | 0 | 0 | 0 | 0 | 0 | 0 | 0 | 0 | 0 | 0 | 0 | 0 | 0 | 0 | 0 | 0 | 0 | 0 | 0 | 0 | 0 | 0 | 0 | 0 | 0 | 0 | 0 | 0 | 0 | 0 | 0 | 0 | 0 | 0 | 0 | 0 | 0 | 0 | 0 | 0 | 0 | 0 | 0 | 0 | 0 | 0 | 0 | 0 | 0 | 0 | 0 | 0 | 0 | 0 | 0 | 0 | 0 | 0 | 0 | 0 | 0 | 0 | 0 | 0 | 0 | 0 | 0 | 0 | 0 | 0 | 0 | 0 | 0 | 0 | 0 | 0 | 0 | 0 | 0 | 0 | 0 | 0 | 0 | 0 | 0 | 0 | 0 | 0 | 0 | 0 | 0 | 0 | 0 | 0 | 0 | 0 | 0 | 0 | 0 | 0 | 0 | 0 | 0 | 0 | 0 | 0 | 0
8 | Line | C13A | C14A | 0 | 0.75 | 50 | 0 | -90 | 322.0687 | 293 | 322.0687 | 293 | 101325 | 90 | Steel | 0.75 | 0 | N | 0 | 0 | 293 | 0 | 0.01905 | 1.27 | 0 | -1.5708 | 98.5053 | 0.0016418 | 5.7601 | 1.9485e-05 | 7.3237e-08 | 1.096 | 1.7778e-05 | 6172.0397 | 1005.6137 | 0.027876 | 0.70293 | 0.00028502 | 0.01905 | 0 | 0.00028502 | 0 | 29.3296 | 0.076006 | 64.8007 | 286.2566 | 293 | 0 | 0 | 0 | 0 | 0 | 0 | 0 | 0 | 0 | 0 | 0 | 0 | 0 | 0 | 0 | 0 | 0 | 0 | 0 | 0 | 0 | 0 | 0 | 0 | 0 | 0 | 0 | 0 | 0 | 0 | 0 | 0 | 0 | 0 | 0 | 0 | 0 | 0 | 0 | 0 | 0 | 0 | 0 | 0 | 0 | 0 | 0 | 0 | 0 | 0 | 0 | 0 | 0 | 0 | 0 | 0 | 0 | 0 | 0 | 0 | 0 | 0 | 0 | 0 | 0 | 0 | 0 | 0 | 0 | 0 | 0 | 0 | 0 | 0 | 0 | 0 | 0 | 0 | 0 | 0 | 0 | 0 | 0 | 0 | 0 | 0 | 0 | 0 | 0 | 0 | 0 | 0 | 0 | 0 | 0 | 0 | 0 | 0 | 0 | 0 | 0 | 0 | 0 | 0 | 0 | 0 | 0 | 0 | 0 | 0 | 0 | 0 | 0 | 0 | 0 | 0 | 0 | 0 | 0 | 0 | 0 | 0 | 0 | 0 | 0 | 0 | 0 | 0 | 0 | 0 | 0 | 0 | 0 | 0 | 0 | 0 | 0 | 0 | 0 | 0 | 0 | 0 | 0 | 0 | 0 | 0 | 0 | 0 | 0 | 0 | 0 | 0 | 0 | 0 | 0 | 0 | 0 | 0 | 0 | 0 | 0 | 0 | 0 | 0 | 0 | 0 | 0 | 0 | 0 | 0 | 0 | 0 | 0 | 0 | 0 | 0 | 0 | 0 | 0 | 0 | 0 | 0 | 0 | 0 | 0 | 0 | 0 | 0 | 0 | 0 | 0 | 0 | 0 | 0 | 0 | 0 | 0 | 0 | 0
9 | Bend | C14A | C15A | 0 | 0.75 | 30 | 90 | -45 | 293 | 293 | 293 | 293 | 101325 | 90 | Steel | 0.75 | 0 | N | 0 | 0 | 293 | 0 | 0.01905 | 0.762 | 1.5708 | -0.7854 | 89.6146 | 0.0014936 | 5.2402 | 1.8126e-05 | 6.4981e-08 | 1.2047 | 1.5046e-05 | 6634.8518 | 1004.1126 | 0.025658 | 0.70934 | 0.00028502 | 0.01905 | 0 | 0.00028502 | 0 | 28.8357 | 0.045604 | 0 | 293 | 293 | 0 | 0 | 0 | 0 | 0 | 0 | 0 | 0 | 0 | 0 | 0 | 0 | 0 | 0 | 0 | 0 | 0 | 0 | 0 | 0 | 0 | 0 | 0 | 0 | 0 | 0 | 0 | 0 | 0 | 0 | 0 | 0 | 0 | 0 | 0 | 0 | 0 | 0 | 0 | 0 | 0 | 0 | 0 | 0 | 0 | 0 | 0 | 0 | 0 | 0 | 0 | 0 | 0 | 0 | 0 | 0 | 0 | 0 | 0 | 0 | 0 | 0 | 0 | 0 | 0 | 0 | 0 | 0 | 0 | 0 | 0 | 0 | 0 | 0 | 0 | 0 | 0 | 0 | 0 | 0 | 0 | 0 | 0 | 0 | 0 | 0 | 0 | 0 | 0 | 0 | 0 | 0 | 0 | 0 | 0 | 0 | 0 | 0 | 0 | 0 | 0 | 0 | 0 | 0 | 0 | 0 | 0 | 0 | 0 | 0 | 0 | 0 | 0 | 0 | 0 | 0 | 0 | 0 | 0 | 0 | 0 | 0 | 0 | 0 | 0 | 0 | 0 | 0 | 0 | 0 | 0 | 0 | 0 | 0 | 0 | 0 | 0 | 0 | 0 | 0 | 0 | 0 | 0 | 0 | 0 | 0 | 0 | 0 | 0 | 0 | 0 | 0 | 0 | 0 | 0 | 0 | 0 | 0 | 0 | 0 | 0 | 0 | 0 | 0 | 0 | 0 | 0 | 0 | 0 | 0 | 0 | 0 | 0 | 0 | 0 | 0 | 0 | 0 | 0 | 0 | 0 | 0 | 0 | 0 | 0 | 0 | 0 | 0 | 0 | 0 | 0 | 0 | 0 | 0 | 0 | 0 | 0 | 0 | 0
10 | Line | C15A | C16A | 0 | 0.75 | 20 | 0 | 0 | 293 | 293 | 293 | 293 | 101325 | 90 | Steel | 0.75 | 0 | N | 0 | 0 | 293 | 0 | 0.01905 | 0.508 | 0 | 0 | 89.6146 | 0.0014936 | 5.2402 | 1.8126e-05 | 6.4981e-08 | 1.2047 | 1.5046e-05 | 6634.8518 | 1004.1126 | 0.025658 | 0.70934 | 0.00028502 | 0.01905 | 0 | 0.00028502 | 0 | 28.8357 | 0.030402 | 0 | 293 | 293 | 0 | 0 | 0 | 0 | 0 | 0 | 0 | 0 | 0 | 0 | 0 | 0 | 0 | 0 | 0 | 0 | 0 | 0 | 0 | 0 | 0 | 0 | 0 | 0 | 0 | 0 | 0 | 0 | 0 | 0 | 0 | 0 | 0 | 0 | 0 | 0 | 0 | 0 | 0 | 0 | 0 | 0 | 0 | 0 | 0 | 0 | 0 | 0 | 0 | 0 | 0 | 0 | 0 | 0 | 0 | 0 | 0 | 0 | 0 | 0 | 0 | 0 | 0 | 0 | 0 | 0 | 0 | 0 | 0 | 0 | 0 | 0 | 0 | 0 | 0 | 0 | 0 | 0 | 0 | 0 | 0 | 0 | 0 | 0 | 0 | 0 | 0 | 0 | 0 | 0 | 0 | 0 | 0 | 0 | 0 | 0 | 0 | 0 | 0 | 0 | 0 | 0 | 0 | 0 | 0 | 0 | 0 | 0 | 0 | 0 | 0 | 0 | 0 | 0 | 0 | 0 | 0 | 0 | 0 | 0 | 0 | 0 | 0 | 0 | 0 | 0 | 0 | 0 | 0 | 0 | 0 | 0 | 0 | 0 | 0 | 0 | 0 | 0 | 0 | 0 | 0 | 0 | 0 | 0 | 0 | 0 | 0 | 0 | 0 | 0 | 0 | 0 | 0 | 0 | 0 | 0 | 0 | 0 | 0 | 0 | 0 | 0 | 0 | 0 | 0 | 0 | 0 | 0 | 0 | 0 | 0 | 0 | 0 | 0 | 0 | 0 | 0 | 0 | 0 | 0 | 0 | 0 | 0 | 0 | 0 | 0 | 0 | 0 | 0 | 0 | 0 | 0 | 0 | 0 | 0 | 0 | 0 | 0 | 0
11 | Enlargement | C16A | C17A | 0 | 1 | 8 | 0 | 0 | 293 | 293 | 293 | 293 | 101325 | 90 | Steel | 1 | 0 | N | 0 | 0 | 293 | 0 | 0.0254 | 0.2032 | 0 | 0 | 89.6146 | 0.0014936 | 2.9476 | 1.8126e-05 | 6.4981e-08 | 1.2047 | 1.5046e-05 | 4976.1389 | 1004.1126 | 0.025658 | 0.70934 | 0.00050671 | 0.0254 | 0 | 0.00050671 | 0 | 16.8124 | 0.016215 | 0 | 293 | 293 | 0 | 0 | 0 | 0 | 0 | 0 | 0 | 0 | 0 | 0 | 0 | 0 | 0 | 0 | 0 | 0 | 0 | 0 | 0 | 0 | 0 | 0 | 0 | 0 | 0 | 0 | 0 | 0 | 0 | 0 | 0 | 0 | 0 | 0 | 0 | 0 | 0 | 0 | 0 | 0 | 0 | 0 | 0 | 0 | 0 | 0 | 0 | 0 | 0 | 0 | 0 | 0 | 0 | 0 | 0 | 0 | 0 | 0 | 0 | 0 | 0 | 0 | 0 | 0 | 0 | 0 | 0 | 0 | 0 | 0 | 0 | 0 | 0 | 0 | 0 | 0 | 0 | 0 | 0 | 0 | 0 | 0 | 0 | 0 | 0 | 0 | 0 | 0 | 0 | 0 | 0 | 0 | 0 | 0 | 0 | 0 | 0 | 0 | 0 | 0 | 0 | 0 | 0 | 0 | 0 | 0 | 0 | 0 | 0 | 0 | 0 | 0 | 0 | 0 | 0 | 0 | 0 | 0 | 0 | 0 | 0 | 0 | 0 | 0 | 0 | 0 | 0 | 0 | 0 | 0 | 0 | 0 | 0 | 0 | 0 | 0 | 0 | 0 | 0 | 0 | 0 | 0 | 0 | 0 | 0 | 0 | 0 | 0 | 0 | 0 | 0 | 0 | 0 | 0 | 0 | 0 | 0 | 0 | 0 | 0 | 0 | 0 | 0 | 0 | 0 | 0 | 0 | 0 | 0 | 0 | 0 | 0 | 0 | 0 | 0 | 0 | 0 | 0 | 0 | 0 | 0 | 0 | 0 | 0 | 0 | 0 | 0 | 0 | 0 | 0 | 0 | 0 | 0 | 0 | 0 | 0 | 0 | 0 | 0
12 | Line | C17A | C18A | 0 | 2 | 20 | 0 | 0 | 293 | 293 | 293 | 293 | 101325 | 90 | Steel | 2 | 0 | N | 0 | 0 | 293 | 0 | 0.0508 | 0.508 | 0 | 0 | 89.6146 | 0.0014936 | 0.7369 | 1.8126e-05 | 6.4981e-08 | 1.2047 | 1.5046e-05 | 2488.0694 | 1004.1126 | 0.025658 | 0.70934 | 0.0020268 | 0.0508 | 0 | 0.0020268 | 0 | 5.8012 | 0.081073 | 0 | 293 | 293 | 0 | 0 | 0 | 0 | 0 | 0 | 0 | 0 | 0 | 0 | 0 | 0 | 0 | 0 | 0 | 0 | 0 | 0 | 0 | 0 | 0 | 0 | 0 | 0 | 0 | 0 | 0 | 0 | 0 | 0 | 0 | 0 | 0 | 0 | 0 | 0 | 0 | 0 | 0 | 0 | 0 | 0 | 0 | 0 | 0 | 0 | 0 | 0 | 0 | 0 | 0 | 0 | 0 | 0 | 0 | 0 | 0 | 0 | 0 | 0 | 0 | 0 | 0 | 0 | 0 | 0 | 0 | 0 | 0 | 0 | 0 | 0 | 0 | 0 | 0 | 0 | 0 | 0 | 0 | 0 | 0 | 0 | 0 | 0 | 0 | 0 | 0 | 0 | 0 | 0 | 0 | 0 | 0 | 0 | 0 | 0 | 0 | 0 | 0 | 0 | 0 | 0 | 0 | 0 | 0 | 0 | 0 | 0 | 0 | 0 | 0 | 0 | 0 | 0 | 0 | 0 | 0 | 0 | 0 | 0 | 0 | 0 | 0 | 0 | 0 | 0 | 0 | 0 | 0 | 0 | 0 | 0 | 0 | 0 | 0 | 0 | 0 | 0 | 0 | 0 | 0 | 0 | 0 | 0 | 0 | 0 | 0 | 0 | 0 | 0 | 0 | 0 | 0 | 0 | 0 | 0 | 0 | 0 | 0 | 0 | 0 | 0 | 0 | 0 | 0 | 0 | 0 | 0 | 0 | 0 | 0 | 0 | 0 | 0 | 0 | 0 | 0 | 0 | 0 | 0 | 0 | 0 | 0 | 0 | 0 | 0 | 0 | 0 | 0 | 0 | 0 | 0 | 0 | 0 | 0 | 0 | 0 | 0 | 0
13 | Line | C18A | C18G | 0 | 2 | 5 | 0 | 0 | 293 | 293 | 293 | 293 | 101325 | 56.5 | Steel | 2 | 0 | N | 0 | 0 | 293 | 0 | 0.0508 | 0.127 | 0 | 0 | 56.2581 | 0.00093763 | 0.46261 | 1.8126e-05 | 6.4981e-08 | 1.2047 | 1.5046e-05 | 1561.9547 | 1004.1126 | 0.025658 | 0.70934 | 0.0020268 | 0.0508 | 0 | 0.0020268 | 0 | 8.6465 | 0.020268 | 0 | 293 | 293 | 0 | 0 | 0 | 0 | 0 | 0 | 0 | 0 | 0 | 0 | 0 | 0 | 0 | 0 | 0 | 0 | 0 | 0 | 0 | 0 | 0 | 0 | 0 | 0 | 0 | 0 | 0 | 0 | 0 | 0 | 0 | 0 | 0 | 0 | 0 | 0 | 0 | 0 | 0 | 0 | 0 | 0 | 0 | 0 | 0 | 0 | 0 | 0 | 0 | 0 | 0 | 0 | 0 | 0 | 0 | 0 | 0 | 0 | 0 | 0 | 0 | 0 | 0 | 0 | 0 | 0 | 0 | 0 | 0 | 0 | 0 | 0 | 0 | 0 | 0 | 0 | 0 | 0 | 0 | 0 | 0 | 0 | 0 | 0 | 0 | 0 | 0 | 0 | 0 | 0 | 0 | 0 | 0 | 0 | 0 | 0 | 0 | 0 | 0 | 0 | 0 | 0 | 0 | 0 | 0 | 0 | 0 | 0 | 0 | 0 | 0 | 0 | 0 | 0 | 0 | 0 | 0 | 0 | 0 | 0 | 0 | 0 | 0 | 0 | 0 | 0 | 0 | 0 | 0 | 0 | 0 | 0 | 0 | 0 | 0 | 0 | 0 | 0 | 0 | 0 | 0 | 0 | 0 | 0 | 0 | 0 | 0 | 0 | 0 | 0 | 0 | 0 | 0 | 0 | 0 | 0 | 0 | 0 | 0 | 0 | 0 | 0 | 0 | 0 | 0 | 0 | 0 | 0 | 0 | 0 | 0 | 0 | 0 | 0 | 0 | 0 | 0 | 0 | 0 | 0 | 0 | 0 | 0 | 0 | 0 | 0 | 0 | 0 | 0 | 0 | 0 | 0 | 0 | 0 | 0 | 0 | 0 | 0 | 0
14 | Line | C18G | C19G | 0 | 2 | 5 | 0 | 0 | 293 | 293 | 293 | 293 | 101325 | 56.5 | Steel | 2 | 0 | N | 0 | 0 | 293 | 0 | 0.0508 | 0.127 | 0 | 0 | 56.2581 | 0.00093763 | 0.46261 | 1.8126e-05 | 6.4981e-08 | 1.2047 | 1.5046e-05 | 1561.9547 | 1004.1126 | 0.025658 | 0.70934 | 0.0020268 | 0.0508 | 0 | 0.0020268 | 0 | 8.6465 | 0.020268 | 0 | 293 | 293 | 0 | 0 | 0 | 0 | 0 | 0 | 0 | 0 | 0 | 0 | 0 | 0 | 0 | 0 | 0 | 0 | 0 | 0 | 0 | 0 | 0 | 0 | 0 | 0 | 0 | 0 | 0 | 0 | 0 | 0 | 0 | 0 | 0 | 0 | 0 | 0 | 0 | 0 | 0 | 0 | 0 | 0 | 0 | 0 | 0 | 0 | 0 | 0 | 0 | 0 | 0 | 0 | 0 | 0 | 0 | 0 | 0 | 0 | 0 | 0 | 0 | 0 | 0 | 0 | 0 | 0 | 0 | 0 | 0 | 0 | 0 | 0 | 0 | 0 | 0 | 0 | 0 | 0 | 0 | 0 | 0 | 0 | 0 | 0 | 0 | 0 | 0 | 0 | 0 | 0 | 0 | 0 | 0 | 0 | 0 | 0 | 0 | 0 | 0 | 0 | 0 | 0 | 0 | 0 | 0 | 0 | 0 | 0 | 0 | 0 | 0 | 0 | 0 | 0 | 0 | 0 | 0 | 0 | 0 | 0 | 0 | 0 | 0 | 0 | 0 | 0 | 0 | 0 | 0 | 0 | 0 | 0 | 0 | 0 | 0 | 0 | 0 | 0 | 0 | 0 | 0 | 0 | 0 | 0 | 0 | 0 | 0 | 0 | 0 | 0 | 0 | 0 | 0 | 0 | 0 | 0 | 0 | 0 | 0 | 0 | 0 | 0 | 0 | 0 | 0 | 0 | 0 | 0 | 0 | 0 | 0 | 0 | 0 | 0 | 0 | 0 | 0 | 0 | 0 | 0 | 0 | 0 | 0 | 0 | 0 | 0 | 0 | 0 | 0 | 0 | 0 | 0 | 0 | 0 | 0 | 0 | 0 | 0 | 0
15 | Bend | C19G | C19H | 0 | 0.25 | 4 | 90 | 0 | 293 | 293 | 293 | 293 | 101325 | 1 | Steel | 0.25 | 0 | N | 0 | 0 | 293 | 0 | 0.00635 | 0.1016 | 1.5708 | 0 | 0.99572 | 1.6595e-05 | 0.52402 | 1.8126e-05 | 6.4981e-08 | 1.2047 | 1.5046e-05 | 221.1617 | 1004.1126 | 0.025658 | 0.70934 | 3.1669e-05 | 0.00635 | 0 | 3.1669e-05 | 0 | 18.3106 | 0.0020268 | 0 | 293 | 293 | 0 | 0 | 0 | 0 | 0 | 0 | 0 | 0 | 0 | 0 | 0 | 0 | 0 | 0 | 0 | 0 | 0 | 0 | 0 | 0 | 0 | 0 | 0 | 0 | 0 | 0 | 0 | 0 | 0 | 0 | 0 | 0 | 0 | 0 | 0 | 0 | 0 | 0 | 0 | 0 | 0 | 0 | 0 | 0 | 0 | 0 | 0 | 0 | 0 | 0 | 0 | 0 | 0 | 0 | 0 | 0 | 0 | 0 | 0 | 0 | 0 | 0 | 0 | 0 | 0 | 0 | 0 | 0 | 0 | 0 | 0 | 0 | 0 | 0 | 0 | 0 | 0 | 0 | 0 | 0 | 0 | 0 | 0 | 0 | 0 | 0 | 0 | 0 | 0 | 0 | 0 | 0 | 0 | 0 | 0 | 0 | 0 | 0 | 0 | 0 | 0 | 0 | 0 | 0 | 0 | 0 | 0 | 0 | 0 | 0 | 0 | 0 | 0 | 0 | 0 | 0 | 0 | 0 | 0 | 0 | 0 | 0 | 0 | 0 | 0 | 0 | 0 | 0 | 0 | 0 | 0 | 0 | 0 | 0 | 0 | 0 | 0 | 0 | 0 | 0 | 0 | 0 | 0 | 0 | 0 | 0 | 0 | 0 | 0 | 0 | 0 | 0 | 0 | 0 | 0 | 0 | 0 | 0 | 0 | 0 | 0 | 0 | 0 | 0 | 0 | 0 | 0 | 0 | 0 | 0 | 0 | 0 | 0 | 0 | 0 | 0 | 0 | 0 | 0 | 0 | 0 | 0 | 0 | 0 | 0 | 0 | 0 | 0 | 0 | 0 | 0 | 0 | 0 | 0 | 0 | 0 | 0 | 0 | 0
16 | Line | C19H | C20H | 0 | 0.25 | 10 | 0 | 0 | 293 | 293 | 293 | 293 | 101325 | 1 | Steel | 0.25 | 0 | N | 0 | 0 | 293 | 0 | 0.00635 | 0.254 | 0 | 0 | 0.99572 | 1.6595e-05 | 0.52402 | 1.8126e-05 | 6.4981e-08 | 1.2047 | 1.5046e-05 | 221.1617 | 1004.1126 | 0.025658 | 0.70934 | 3.1669e-05 | 0.00635 | 0 | 3.1669e-05 | 0 | 16.2357 | 0.0050671 | 0 | 293 | 293 | 0 | 0 | 0 | 0 | 0 | 0 | 0 | 0 | 0 | 0 | 0 | 0 | 0 | 0 | 0 | 0 | 0 | 0 | 0 | 0 | 0 | 0 | 0 | 0 | 0 | 0 | 0 | 0 | 0 | 0 | 0 | 0 | 0 | 0 | 0 | 0 | 0 | 0 | 0 | 0 | 0 | 0 | 0 | 0 | 0 | 0 | 0 | 0 | 0 | 0 | 0 | 0 | 0 | 0 | 0 | 0 | 0 | 0 | 0 | 0 | 0 | 0 | 0 | 0 | 0 | 0 | 0 | 0 | 0 | 0 | 0 | 0 | 0 | 0 | 0 | 0 | 0 | 0 | 0 | 0 | 0 | 0 | 0 | 0 | 0 | 0 | 0 | 0 | 0 | 0 | 0 | 0 | 0 | 0 | 0 | 0 | 0 | 0 | 0 | 0 | 0 | 0 | 0 | 0 | 0 | 0 | 0 | 0 | 0 | 0 | 0 | 0 | 0 | 0 | 0 | 0 | 0 | 0 | 0 | 0 | 0 | 0 | 0 | 0 | 0 | 0 | 0 | 0 | 0 | 0 | 0 | 0 | 0 | 0 | 0 | 0 | 0 | 0 | 0 | 0 | 0 | 0 | 0 | 0 | 0 | 0 | 0 | 0 | 0 | 0 | 0 | 0 | 0 | 0 | 0 | 0 | 0 | 0 | 0 | 0 | 0 | 0 | 0 | 0 | 0 | 0 | 0 | 0 | 0 | 0 | 0 | 0 | 0 | 0 | 0 | 0 | 0 | 0 | 0 | 0 | 0 | 0 | 0 | 0 | 0 | 0 | 0 | 0 | 0 | 0 | 0 | 0 | 0 | 0 | 0 | 0 | 0 | 0 | 0
17 | Bend | C20H | C21H | 0 | 0.25 | 4 | 90 | 0 | 293 | 293 | 293 | 293 | 101325 | 1 | Steel | 0.25 | 0 | N | 0 | 0 | 293 | 0 | 0.00635 | 0.1016 | 1.5708 | 0 | 0.99572 | 1.6595e-05 | 0.52402 | 1.8126e-05 | 6.4981e-08 | 1.2047 | 1.5046e-05 | 221.1617 | 1004.1126 | 0.025658 | 0.70934 | 3.1669e-05 | 0.00635 | 0 | 3.1669e-05 | 0 | 18.3106 | 0.0020268 | 0 | 293 | 293 | 0 | 0 | 0 | 0 | 0 | 0 | 0 | 0 | 0 | 0 | 0 | 0 | 0 | 0 | 0 | 0 | 0 | 0 | 0 | 0 | 0 | 0 | 0 | 0 | 0 | 0 | 0 | 0 | 0 | 0 | 0 | 0 | 0 | 0 | 0 | 0 | 0 | 0 | 0 | 0 | 0 | 0 | 0 | 0 | 0 | 0 | 0 | 0 | 0 | 0 | 0 | 0 | 0 | 0 | 0 | 0 | 0 | 0 | 0 | 0 | 0 | 0 | 0 | 0 | 0 | 0 | 0 | 0 | 0 | 0 | 0 | 0 | 0 | 0 | 0 | 0 | 0 | 0 | 0 | 0 | 0 | 0 | 0 | 0 | 0 | 0 | 0 | 0 | 0 | 0 | 0 | 0 | 0 | 0 | 0 | 0 | 0 | 0 | 0 | 0 | 0 | 0 | 0 | 0 | 0 | 0 | 0 | 0 | 0 | 0 | 0 | 0 | 0 | 0 | 0 | 0 | 0 | 0 | 0 | 0 | 0 | 0 | 0 | 0 | 0 | 0 | 0 | 0 | 0 | 0 | 0 | 0 | 0 | 0 | 0 | 0 | 0 | 0 | 0 | 0 | 0 | 0 | 0 | 0 | 0 | 0 | 0 | 0 | 0 | 0 | 0 | 0 | 0 | 0 | 0 | 0 | 0 | 0 | 0 | 0 | 0 | 0 | 0 | 0 | 0 | 0 | 0 | 0 | 0 | 0 | 0 | 0 | 0 | 0 | 0 | 0 | 0 | 0 | 0 | 0 | 0 | 0 | 0 | 0 | 0 | 0 | 0 | 0 | 0 | 0 | 0 | 0 | 0 | 0 | 0 | 0 | 0 | 0 | 0
18 | Line | C21H | C22H | 0 | 0.25 | 10 | 0 | -90 | 293 | 293 | 293 | 293 | 101325 | 1 | Steel | 0.25 | 0 | N | 0 | 0 | 293 | 0 | 0.00635 | 0.254 | 0 | -1.5708 | 0.99572 | 1.6595e-05 | 0.52402 | 1.8126e-05 | 6.4981e-08 | 1.2047 | 1.5046e-05 | 221.1617 | 1004.1126 | 0.025658 | 0.70934 | 3.1669e-05 | 0.00635 | 0 | 3.1669e-05 | 0 | 16.2357 | 0.0050671 | 0 | 293 | 293 | 0 | 0 | 0 | 0 | 0 | 0 | 0 | 0 | 0 | 0 | 0 | 0 | 0 | 0 | 0 | 0 | 0 | 0 | 0 | 0 | 0 | 0 | 0 | 0 | 0 | 0 | 0 | 0 | 0 | 0 | 0 | 0 | 0 | 0 | 0 | 0 | 0 | 0 | 0 | 0 | 0 | 0 | 0 | 0 | 0 | 0 | 0 | 0 | 0 | 0 | 0 | 0 | 0 | 0 | 0 | 0 | 0 | 0 | 0 | 0 | 0 | 0 | 0 | 0 | 0 | 0 | 0 | 0 | 0 | 0 | 0 | 0 | 0 | 0 | 0 | 0 | 0 | 0 | 0 | 0 | 0 | 0 | 0 | 0 | 0 | 0 | 0 | 0 | 0 | 0 | 0 | 0 | 0 | 0 | 0 | 0 | 0 | 0 | 0 | 0 | 0 | 0 | 0 | 0 | 0 | 0 | 0 | 0 | 0 | 0 | 0 | 0 | 0 | 0 | 0 | 0 | 0 | 0 | 0 | 0 | 0 | 0 | 0 | 0 | 0 | 0 | 0 | 0 | 0 | 0 | 0 | 0 | 0 | 0 | 0 | 0 | 0 | 0 | 0 | 0 | 0 | 0 | 0 | 0 | 0 | 0 | 0 | 0 | 0 | 0 | 0 | 0 | 0 | 0 | 0 | 0 | 0 | 0 | 0 | 0 | 0 | 0 | 0 | 0 | 0 | 0 | 0 | 0 | 0 | 0 | 0 | 0 | 0 | 0 | 0 | 0 | 0 | 0 | 0 | 0 | 0 | 0 | 0 | 0 | 0 | 0 | 0 | 0 | 0 | 0 | 0 | 0 | 0 | 0 | 0 | 0 | 0 | 0 | 0
19 | Bend | C22H | C23H | 0 | 0.25 | 4 | 30 | -75 | 293 | 293 | 293 | 293 | 101325 | 1 | Steel | 0.25 | 0 | N | 0 | 0 | 293 | 0 | 0.00635 | 0.1016 | 0.5236 | -1.309 | 0.99572 | 1.6595e-05 | 0.52402 | 1.8126e-05 | 6.4981e-08 | 1.2047 | 1.5046e-05 | 221.1617 | 1004.1126 | 0.025658 | 0.70934 | 3.1669e-05 | 0.00635 | 0 | 3.1669e-05 | 0 | 18.3106 | 0.0020268 | 0 | 293 | 293 | 0 | 0 | 0 | 0 | 0 | 0 | 0 | 0 | 0 | 0 | 0 | 0 | 0 | 0 | 0 | 0 | 0 | 0 | 0 | 0 | 0 | 0 | 0 | 0 | 0 | 0 | 0 | 0 | 0 | 0 | 0 | 0 | 0 | 0 | 0 | 0 | 0 | 0 | 0 | 0 | 0 | 0 | 0 | 0 | 0 | 0 | 0 | 0 | 0 | 0 | 0 | 0 | 0 | 0 | 0 | 0 | 0 | 0 | 0 | 0 | 0 | 0 | 0 | 0 | 0 | 0 | 0 | 0 | 0 | 0 | 0 | 0 | 0 | 0 | 0 | 0 | 0 | 0 | 0 | 0 | 0 | 0 | 0 | 0 | 0 | 0 | 0 | 0 | 0 | 0 | 0 | 0 | 0 | 0 | 0 | 0 | 0 | 0 | 0 | 0 | 0 | 0 | 0 | 0 | 0 | 0 | 0 | 0 | 0 | 0 | 0 | 0 | 0 | 0 | 0 | 0 | 0 | 0 | 0 | 0 | 0 | 0 | 0 | 0 | 0 | 0 | 0 | 0 | 0 | 0 | 0 | 0 | 0 | 0 | 0 | 0 | 0 | 0 | 0 | 0 | 0 | 0 | 0 | 0 | 0 | 0 | 0 | 0 | 0 | 0 | 0 | 0 | 0 | 0 | 0 | 0 | 0 | 0 | 0 | 0 | 0 | 0 | 0 | 0 | 0 | 0 | 0 | 0 | 0 | 0 | 0 | 0 | 0 | 0 | 0 | 0 | 0 | 0 | 0 | 0 | 0 | 0 | 0 | 0 | 0 | 0 | 0 | 0 | 0 | 0 | 0 | 0 | 0 | 0 | 0 | 0 | 0 | 0 | 0
20 | Line | C23H | C24H | 0 | 0.25 | 10 | 0 | -75 | 293 | 293 | 293 | 293 | 101325 | 1 | Steel | 0.25 | 0 | N | 0 | 0 | 293 | 0 | 0.00635 | 0.254 | 0 | -1.309 | 0.99572 | 1.6595e-05 | 0.52402 | 1.8126e-05 | 6.4981e-08 | 1.2047 | 1.5046e-05 | 221.1617 | 1004.1126 | 0.025658 | 0.70934 | 3.1669e-05 | 0.00635 | 0 | 3.1669e-05 | 0 | 16.2357 | 0.0050671 | 0 | 293 | 293 | 0 | 0 | 0 | 0 | 0 | 0 | 0 | 0 | 0 | 0 | 0 | 0 | 0 | 0 | 0 | 0 | 0 | 0 | 0 | 0 | 0 | 0 | 0 | 0 | 0 | 0 | 0 | 0 | 0 | 0 | 0 | 0 | 0 | 0 | 0 | 0 | 0 | 0 | 0 | 0 | 0 | 0 | 0 | 0 | 0 | 0 | 0 | 0 | 0 | 0 | 0 | 0 | 0 | 0 | 0 | 0 | 0 | 0 | 0 | 0 | 0 | 0 | 0 | 0 | 0 | 0 | 0 | 0 | 0 | 0 | 0 | 0 | 0 | 0 | 0 | 0 | 0 | 0 | 0 | 0 | 0 | 0 | 0 | 0 | 0 | 0 | 0 | 0 | 0 | 0 | 0 | 0 | 0 | 0 | 0 | 0 | 0 | 0 | 0 | 0 | 0 | 0 | 0 | 0 | 0 | 0 | 0 | 0 | 0 | 0 | 0 | 0 | 0 | 0 | 0 | 0 | 0 | 0 | 0 | 0 | 0 | 0 | 0 | 0 | 0 | 0 | 0 | 0 | 0 | 0 | 0 | 0 | 0 | 0 | 0 | 0 | 0 | 0 | 0 | 0 | 0 | 0 | 0 | 0 | 0 | 0 | 0 | 0 | 0 | 0 | 0 | 0 | 0 | 0 | 0 | 0 | 0 | 0 | 0 | 0 | 0 | 0 | 0 | 0 | 0 | 0 | 0 | 0 | 0 | 0 | 0 | 0 | 0 | 0 | 0 | 0 | 0 | 0 | 0 | 0 | 0 | 0 | 0 | 0 | 0 | 0 | 0 | 0 | 0 | 0 | 0 | 0 | 0 | 0 | 0 | 0 | 0 | 0 | 0
21 | Bend | C24H | C25H | 0 | 0.25 | 4 | 90 | 0 | 293 | 293 | 293 | 293 | 101325 | 1 | Steel | 0.25 | 0 | N | 0 | 0 | 293 | 0 | 0.00635 | 0.1016 | 1.5708 | 0 | 0.99572 | 1.6595e-05 | 0.52402 | 1.8126e-05 | 6.4981e-08 | 1.2047 | 1.5046e-05 | 221.1617 | 1004.1126 | 0.025658 | 0.70934 | 3.1669e-05 | 0.00635 | 0 | 3.1669e-05 | 0 | 18.3106 | 0.0020268 | 0 | 293 | 293 | 0 | 0 | 0 | 0 | 0 | 0 | 0 | 0 | 0 | 0 | 0 | 0 | 0 | 0 | 0 | 0 | 0 | 0 | 0 | 0 | 0 | 0 | 0 | 0 | 0 | 0 | 0 | 0 | 0 | 0 | 0 | 0 | 0 | 0 | 0 | 0 | 0 | 0 | 0 | 0 | 0 | 0 | 0 | 0 | 0 | 0 | 0 | 0 | 0 | 0 | 0 | 0 | 0 | 0 | 0 | 0 | 0 | 0 | 0 | 0 | 0 | 0 | 0 | 0 | 0 | 0 | 0 | 0 | 0 | 0 | 0 | 0 | 0 | 0 | 0 | 0 | 0 | 0 | 0 | 0 | 0 | 0 | 0 | 0 | 0 | 0 | 0 | 0 | 0 | 0 | 0 | 0 | 0 | 0 | 0 | 0 | 0 | 0 | 0 | 0 | 0 | 0 | 0 | 0 | 0 | 0 | 0 | 0 | 0 | 0 | 0 | 0 | 0 | 0 | 0 | 0 | 0 | 0 | 0 | 0 | 0 | 0 | 0 | 0 | 0 | 0 | 0 | 0 | 0 | 0 | 0 | 0 | 0 | 0 | 0 | 0 | 0 | 0 | 0 | 0 | 0 | 0 | 0 | 0 | 0 | 0 | 0 | 0 | 0 | 0 | 0 | 0 | 0 | 0 | 0 | 0 | 0 | 0 | 0 | 0 | 0 | 0 | 0 | 0 | 0 | 0 | 0 | 0 | 0 | 0 | 0 | 0 | 0 | 0 | 0 | 0 | 0 | 0 | 0 | 0 | 0 | 0 | 0 | 0 | 0 | 0 | 0 | 0 | 0 | 0 | 0 | 0 | 0 | 0 | 0 | 0 | 0 | 0 | 0
22 | Line | C25H | C26H | 0 | 0.25 | 10 | 0 | 0 | 293 | 293 | 293 | 293 | 101325 | 1 | Steel | 0.25 | 0 | N | 0 | 0 | 293 | 0 | 0.00635 | 0.254 | 0 | 0 | 0.99572 | 1.6595e-05 | 0.52402 | 1.8126e-05 | 6.4981e-08 | 1.2047 | 1.5046e-05 | 221.1617 | 1004.1126 | 0.025658 | 0.70934 | 3.1669e-05 | 0.00635 | 0 | 3.1669e-05 | 0 | 16.2357 | 0.0050671 | 0 | 293 | 293 | 0 | 0 | 0 | 0 | 0 | 0 | 0 | 0 | 0 | 0 | 0 | 0 | 0 | 0 | 0 | 0 | 0 | 0 | 0 | 0 | 0 | 0 | 0 | 0 | 0 | 0 | 0 | 0 | 0 | 0 | 0 | 0 | 0 | 0 | 0 | 0 | 0 | 0 | 0 | 0 | 0 | 0 | 0 | 0 | 0 | 0 | 0 | 0 | 0 | 0 | 0 | 0 | 0 | 0 | 0 | 0 | 0 | 0 | 0 | 0 | 0 | 0 | 0 | 0 | 0 | 0 | 0 | 0 | 0 | 0 | 0 | 0 | 0 | 0 | 0 | 0 | 0 | 0 | 0 | 0 | 0 | 0 | 0 | 0 | 0 | 0 | 0 | 0 | 0 | 0 | 0 | 0 | 0 | 0 | 0 | 0 | 0 | 0 | 0 | 0 | 0 | 0 | 0 | 0 | 0 | 0 | 0 | 0 | 0 | 0 | 0 | 0 | 0 | 0 | 0 | 0 | 0 | 0 | 0 | 0 | 0 | 0 | 0 | 0 | 0 | 0 | 0 | 0 | 0 | 0 | 0 | 0 | 0 | 0 | 0 | 0 | 0 | 0 | 0 | 0 | 0 | 0 | 0 | 0 | 0 | 0 | 0 | 0 | 0 | 0 | 0 | 0 | 0 | 0 | 0 | 0 | 0 | 0 | 0 | 0 | 0 | 0 | 0 | 0 | 0 | 0 | 0 | 0 | 0 | 0 | 0 | 0 | 0 | 0 | 0 | 0 | 0 | 0 | 0 | 0 | 0 | 0 | 0 | 0 | 0 | 0 | 0 | 0 | 0 | 0 | 0 | 0 | 0 | 0 | 0 | 0 | 0 | 0 | 0
23 | Bend | C26H | C27H | 0 | 0.25 | 4 | 90 | 0 | 293 | 293 | 293 | 293 | 101325 | 1 | Steel | 0.25 | 0 | N | 0 | 0 | 293 | 0 | 0.00635 | 0.1016 | 1.5708 | 0 | 0.99572 | 1.6595e-05 | 0.52402 | 1.8126e-05 | 6.4981e-08 | 1.2047 | 1.5046e-05 | 221.1617 | 1004.1126 | 0.025658 | 0.70934 | 3.1669e-05 | 0.00635 | 0 | 3.1669e-05 | 0 | 18.3106 | 0.0020268 | 0 | 293 | 293 | 0 | 0 | 0 | 0 | 0 | 0 | 0 | 0 | 0 | 0 | 0 | 0 | 0 | 0 | 0 | 0 | 0 | 0 | 0 | 0 | 0 | 0 | 0 | 0 | 0 | 0 | 0 | 0 | 0 | 0 | 0 | 0 | 0 | 0 | 0 | 0 | 0 | 0 | 0 | 0 | 0 | 0 | 0 | 0 | 0 | 0 | 0 | 0 | 0 | 0 | 0 | 0 | 0 | 0 | 0 | 0 | 0 | 0 | 0 | 0 | 0 | 0 | 0 | 0 | 0 | 0 | 0 | 0 | 0 | 0 | 0 | 0 | 0 | 0 | 0 | 0 | 0 | 0 | 0 | 0 | 0 | 0 | 0 | 0 | 0 | 0 | 0 | 0 | 0 | 0 | 0 | 0 | 0 | 0 | 0 | 0 | 0 | 0 | 0 | 0 | 0 | 0 | 0 | 0 | 0 | 0 | 0 | 0 | 0 | 0 | 0 | 0 | 0 | 0 | 0 | 0 | 0 | 0 | 0 | 0 | 0 | 0 | 0 | 0 | 0 | 0 | 0 | 0 | 0 | 0 | 0 | 0 | 0 | 0 | 0 | 0 | 0 | 0 | 0 | 0 | 0 | 0 | 0 | 0 | 0 | 0 | 0 | 0 | 0 | 0 | 0 | 0 | 0 | 0 | 0 | 0 | 0 | 0 | 0 | 0 | 0 | 0 | 0 | 0 | 0 | 0 | 0 | 0 | 0 | 0 | 0 | 0 | 0 | 0 | 0 | 0 | 0 | 0 | 0 | 0 | 0 | 0 | 0 | 0 | 0 | 0 | 0 | 0 | 0 | 0 | 0 | 0 | 0 | 0 | 0 | 0 | 0 | 0 | 0
24 | Line | C27H | C28H | 0 | 0.25 | 2 | 0 | -75 | 293 | 293 | 293 | 293 | 101325 | 1 | Steel | 0.25 | 0 | N | 0 | 0 | 293 | 0 | 0.00635 | 0.0508 | 0 | -1.309 | 0.99572 | 1.6595e-05 | 0.52402 | 1.8126e-05 | 6.4981e-08 | 1.2047 | 1.5046e-05 | 221.1617 | 1004.1126 | 0.025658 | 0.70934 | 3.1669e-05 | 0.00635 | 0 | 3.1669e-05 | 0 | 21.36 | 0.0010134 | 0 | 293 | 293 | 0 | 0 | 0 | 0 | 0 | 0 | 0 | 0 | 0 | 0 | 0 | 0 | 0 | 0 | 0 | 0 | 0 | 0 | 0 | 0 | 0 | 0 | 0 | 0 | 0 | 0 | 0 | 0 | 0 | 0 | 0 | 0 | 0 | 0 | 0 | 0 | 0 | 0 | 0 | 0 | 0 | 0 | 0 | 0 | 0 | 0 | 0 | 0 | 0 | 0 | 0 | 0 | 0 | 0 | 0 | 0 | 0 | 0 | 0 | 0 | 0 | 0 | 0 | 0 | 0 | 0 | 0 | 0 | 0 | 0 | 0 | 0 | 0 | 0 | 0 | 0 | 0 | 0 | 0 | 0 | 0 | 0 | 0 | 0 | 0 | 0 | 0 | 0 | 0 | 0 | 0 | 0 | 0 | 0 | 0 | 0 | 0 | 0 | 0 | 0 | 0 | 0 | 0 | 0 | 0 | 0 | 0 | 0 | 0 | 0 | 0 | 0 | 0 | 0 | 0 | 0 | 0 | 0 | 0 | 0 | 0 | 0 | 0 | 0 | 0 | 0 | 0 | 0 | 0 | 0 | 0 | 0 | 0 | 0 | 0 | 0 | 0 | 0 | 0 | 0 | 0 | 0 | 0 | 0 | 0 | 0 | 0 | 0 | 0 | 0 | 0 | 0 | 0 | 0 | 0 | 0 | 0 | 0 | 0 | 0 | 0 | 0 | 0 | 0 | 0 | 0 | 0 | 0 | 0 | 0 | 0 | 0 | 0 | 0 | 0 | 0 | 0 | 0 | 0 | 0 | 0 | 0 | 0 | 0 | 0 | 0 | 0 | 0 | 0 | 0 | 0 | 0 | 0 | 0 | 0 | 0 | 0 | 0 | 0
25 | Bend | C28H | C29H | 0 | 0.25 | 4 | 90 | 0 | 293 | 293 | 293 | 293 | 101325 | 1 | Steel | 0.25 | 0 | N | 0 | 0 | 293 | 0 | 0.00635 | 0.1016 | 1.5708 | 0 | 0.99572 | 1.6595e-05 | 0.52402 | 1.8126e-05 | 6.4981e-08 | 1.2047 | 1.5046e-05 | 221.1617 | 1004.1126 | 0.025658 | 0.70934 | 3.1669e-05 | 0.00635 | 0 | 3.1669e-05 | 0 | 18.3106 | 0.0020268 | 0 | 293 | 293 | 0 | 0 | 0 | 0 | 0 | 0 | 0 | 0 | 0 | 0 | 0 | 0 | 0 | 0 | 0 | 0 | 0 | 0 | 0 | 0 | 0 | 0 | 0 | 0 | 0 | 0 | 0 | 0 | 0 | 0 | 0 | 0 | 0 | 0 | 0 | 0 | 0 | 0 | 0 | 0 | 0 | 0 | 0 | 0 | 0 | 0 | 0 | 0 | 0 | 0 | 0 | 0 | 0 | 0 | 0 | 0 | 0 | 0 | 0 | 0 | 0 | 0 | 0 | 0 | 0 | 0 | 0 | 0 | 0 | 0 | 0 | 0 | 0 | 0 | 0 | 0 | 0 | 0 | 0 | 0 | 0 | 0 | 0 | 0 | 0 | 0 | 0 | 0 | 0 | 0 | 0 | 0 | 0 | 0 | 0 | 0 | 0 | 0 | 0 | 0 | 0 | 0 | 0 | 0 | 0 | 0 | 0 | 0 | 0 | 0 | 0 | 0 | 0 | 0 | 0 | 0 | 0 | 0 | 0 | 0 | 0 | 0 | 0 | 0 | 0 | 0 | 0 | 0 | 0 | 0 | 0 | 0 | 0 | 0 | 0 | 0 | 0 | 0 | 0 | 0 | 0 | 0 | 0 | 0 | 0 | 0 | 0 | 0 | 0 | 0 | 0 | 0 | 0 | 0 | 0 | 0 | 0 | 0 | 0 | 0 | 0 | 0 | 0 | 0 | 0 | 0 | 0 | 0 | 0 | 0 | 0 | 0 | 0 | 0 | 0 | 0 | 0 | 0 | 0 | 0 | 0 | 0 | 0 | 0 | 0 | 0 | 0 | 0 | 0 | 0 | 0 | 0 | 0 | 0 | 0 | 0 | 0 | 0 | 0
26 | PASS3 Line | C29H | C30H | 0 | 0.25 | 2 | 0 | 0 | 293 | 293 | 293 | 293 | 101325 | 1 | Steel | 0.25 | 0 | N | 0 | 0 | 293 | 0 | 0.00635 | 0.0508 | 0 | 0 | 0.99572 | 1.6595e-05 | 0.52402 | 1.8126e-05 | 6.4981e-08 | 1.2047 | 1.5046e-05 | 221.1617 | 1004.1126 | 0.025658 | 0.70934 | 3.1669e-05 | 0.00635 | 0 | 3.1669e-05 | 0 | 21.36 | 0.0010134 | 0 | 293 | 293 | 0 | 0 | 0 | 0 | 0 | 0 | 0 | 0 | 0 | 0 | 0 | 0 | 0 | 0 | 0 | 0 | 0 | 0 | 0 | 0 | 0 | 0 | 0 | 0 | 0 | 0 | 0 | 0 | 0 | 0 | 0 | 0 | 0 | 0 | 0 | 0 | 0 | 0 | 0 | 0 | 0 | 0 | 0 | 0 | 0 | 0 | 0 | 0 | 0 | 0 | 0 | 0 | 0 | 0 | 0 | 0 | 0 | 0 | 0 | 0 | 0 | 0 | 0 | 0 | 0 | 0 | 0 | 0 | 0 | 0 | 0 | 0 | 0 | 0 | 0 | 0 | 0 | 0 | 0 | 0 | 0 | 0 | 0 | 0 | 0 | 0 | 0 | 0 | 0 | 0 | 0 | 0 | 0 | 0 | 0 | 0 | 0 | 0 | 0 | 0 | 0 | 0 | 0 | 0 | 0 | 0 | 0 | 0 | 0 | 0 | 0 | 0 | 0 | 0 | 0 | 0 | 0 | 0 | 0 | 0 | 0 | 0 | 0 | 0 | 0 | 0 | 0 | 0 | 0 | 0 | 0 | 0 | 0 | 0 | 0 | 0 | 0 | 0 | 0 | 0 | 0 | 0 | 0 | 0 | 0 | 0 | 0 | 0 | 0 | 0 | 0 | 0 | 0 | 0 | 0 | 0 | 0 | 0 | 0 | 0 | 0 | 0 | 0 | 0 | 0 | 0 | 0 | 0 | 0 | 0 | 0 | 0 | 0 | 0 | 0 | 0 | 0 | 0 | 0 | 0 | 0 | 0 | 0 | 0 | 0 | 0 | 0 | 0 | 0 | 0 | 0 | 0 | 0 | 0 | 0 | 0 | 0 | 0 | 0
[48 empty] | 8.5568e-08 | 8.9109e-08 | 9.2801e-08 | 9.6651e-08 | 1.0067e-07 | 1.0486e-07 | 1.0923e-07 | 1.1379e-07 | 1.1854e-07 | 1.2351e-07 | 1.2869e-07 | 1.341e-07 | 1.3975e-07 | 1.4565e-07 | 1.5181e-07 | 1.5824e-07 | 1.6496e-07 | 1.7198e-07 | 1.7932e-07 | 1.8699e-07 | 1.9501e-07 | 2.034e-07 | 2.1216e-07 | 2.2134e-07 | 2.3093e-07 | 2.4098e-07 | 2.5149e-07 | 2.6249e-07 | 2.7402e-07 | 2.8609e-07 | 2.9874e-07 | 3.12e-07 | 3.259e-07 | 3.4048e-07 | 3.5577e-07 | 3.7181e-07 | 3.8865e-07 | 4.0633e-07 | 4.249e-07 | 4.4442e-07 | 4.6493e-07 | 4.8649e-07 | 5.0918e-07 | 5.3305e-07 | 5.5818e-07 | 5.8464e-07 | 6.1253e-07 | 6.4192e-07 | 6.7292e-07 | 7.0563e-07 | 7.4015e-07 | 7.7661e-07 | 8.1514e-07 | 8.5587e-07 | 8.9896e-07 | 9.4456e-07 | 9.9285e-07 | 1.044e-06 | 1.0983e-06 | 1.1558e-06 | 1.2169e-06 | 1.2818e-06 | 1.3507e-06 | 1.4241e-06 | 1.5021e-06 | 1.5852e-06 | 1.6738e-06 | 1.7682e-06 | 1.869e-06 | 1.9766e-06 | 2.0917e-06 | 2.2147e-06 | 2.3463e-06 | 2.4873e-06 | 2.6384e-06 | 2.8005e-06 | 2.9745e-06 | 3.1614e-06 | 3.3623e-06 | 3.5784e-06 | 3.8112e-06 | 4.062e-06 | 4.3324e-06 | 4.6242e-06 | 4.9393e-06 | 5.2799e-06 | 5.6482e-06 | 6.0469e-06 | 6.4787e-06 | 6.9467e-06 | 7.4544e-06 | 8.0055e-06 | 8.604e-06 | 9.2546e-06 | 9.9622e-06 | 1.0732e-05 | 1.1571e-05 | 1.2485e-05 | 1.3482e-05 | 1.457e-05 | 1.5757e-05 | 1.7054e-05 | 1.8472e-05 | 2.0022e-05 | 2.1719e-05 | 2.3576e-05 | 2.561e-05 | 2.7839e-05 | 3.0283e-05 | 3.2963e-05 | 3.5904e-05 | 3.9133e-05 | 4.268e-05 | 4.6576e-05 | 5.0859e-05 | 5.5568e-05 | 6.0749e-05 | 6.6449e-05 | 7.2723e-05 | 7.9632e-05 | 8.7243e-05 | 9.5628e-05 | 0.00010487 | 0.00011506 | 0.0001263 | 0.0001387 | 0.00015238 | 0.00016749 | 0.00018416 | 0.00020258 | 0.00022293 | 0.00024542 | 0.00027027 | 0.00029775 | 0.00032813 | 0.00036174 | 0.00039892 | 0.00044007 | 0.00048561 | 0.00053604 | 0.00059187 | 0.00065371 | 0.00072222 | 0.00079812 | 0.00088224 | 0.00097548 | 0.0010788 | 0.0011935 | 0.0013206 | 0.0014616 | 0.001618 | 0.0017915 | 0.0019841 | 0.0021979 | 0.0024352 | 0.0026986 | 0.0029911 | 0.0033159 | 0.0036767 | 0.0040774 | 0.0045226 | 0.0050172 | 0.0055669 | 0.0061777 | 0.0068565 | 0.0076111 | 0.0084499 | 0.0093824 | 0.010419 | 0.011572 | 0.012854 | 0.01428 | 0.015866 | 0.01763 | 0.019593 | 0.021776 | 0.024205 | 0.026908 | 0.029915 | 0.033261 | 0.036985 | 0.04113 | 0.045743 | 0.050878 | 0.056593 | 0.062955 | 0.070037 | 0.077921 | 0.086699 | 0.096472 | 0.10735 | 0.11947 | 0.13296 | 0.14798 | 0.1647 | 0.18333 | 0.20407 | 0.22716 | 0.25288

## Total loss
NO | Name | From | To | Ignore | ID(Inch) | Length(Inch) | Bend(Deg) | θ (from horizon) (Deg) | Tg(K) | Tw(K) | T1(K) | T2(K) | Pg(Pa) | Q(SLPM) | Material | ID (Second) (Inch) | Half_Theta (Second) (Deg) | Sampling Probe | U0(m/s) | Theta Probe(Deg) | Ambient Air Temp (K) | Insulation RSI (m^2.C/W) | Inner Diameter(meter) | Length(meter) | Bend Angle(Rad) | Theta Angle(Rad) | Actual Flow rate(lpm) | Actual Flow rate(m3/s) | Flow velocity rate(m/s) | Dynamic Viscosity(kg/m/s) | Mean free path(meter) | Density(kg/m^3) | Kinematic Viscosity(m^2/s) | Reynolds | Specific heat(J/kg/K) | Thermal Conductivity(W/m/K) | Prandtl | Tube Area(m^2) | Inner Diameter (Second) (meter) | Half Theta (Second) (Rad) | Tube Area (Second) (m^2) | Probe Theta (Rad) | Total Wall Heat Resistance | Tube Surface Area(m^2) | Heat loss(W) | Calculated Outlet Temperature K) | Calculated Wall Temperature (K) | 1e-08 | 1.0355e-08 | 1.0723e-08 | 1.1103e-08 | 1.1498e-08 | 1.1906e-08 | 1.2328e-08 | 1.2766e-08 | 1.3219e-08 | 1.3689e-08 | 1.4175e-08 | 1.4678e-08 | 1.5199e-08 | 1.5739e-08 | 1.6298e-08 | 1.6876e-08 | 1.7475e-08 | 1.8096e-08 | 1.8738e-08 | 1.9403e-08 | 2.0092e-08 | 2.0806e-08 | 2.1544e-08 | 2.2309e-08 | 2.3101e-08 | 2.3921e-08 | 2.4771e-08 | 2.565e-08 | 2.6561e-08 | 2.7504e-08 | 2.848e-08 | 2.9492e-08 | 3.0539e-08 | 3.1623e-08 | 3.2745e-08 | 3.3908e-08 | 3.5112e-08 | 3.6359e-08 | 3.7649e-08 | 3.8986e-08 | 4.037e-08 | 4.1803e-08 | 4.3288e-08 | 4.4824e-08 | 4.6416e-08 | 4.8064e-08 | 4.977e-08 | 5.1537e-08 | 5.3367e-08 | 5.5262e-08 | 5.7224e-08 | 5.9255e-08 | 6.1359e-08 | 6.3538e-08 | 6.5793e-08 | 6.8129e-08 | 7.0548e-08 | 7.3053e-08 | 7.5646e-08 | 7.8332e-08 | 8.1113e-08 | 8.3993e-08 | 8.6975e-08 | 9.0063e-08 | 9.326e-08 | 9.6571e-08 | 1e-07 | 1.0355e-07 | 1.0723e-07 | 1.1103e-07 | 1.1498e-07 | 1.1906e-07 | 1.2328e-07 | 1.2766e-07 | 1.3219e-07 | 1.3689e-07 | 1.4175e-07 | 1.4678e-07 | 1.5199e-07 | 1.5739e-07 | 1.6298e-07 | 1.6876e-07 | 1.7475e-07 | 1.8096e-07 | 1.8738e-07 | 1.9403e-07 | 2.0092e-07 | 2.0806e-07 | 2.1544e-07 | 2.2309e-07 | 2.3101e-07 | 2.3921e-07 | 2.4771e-07 | 2.565e-07 | 2.6561e-07 | 2.7504e-07 | 2.848e-07 | 2.9492e-07 | 3.0539e-07 | 3.1623e-07 | 3.2745e-07 | 3.3908e-07 | 3.5112e-07 | 3.6359e-07 | 3.7649e-07 | 3.8986e-07 | 4.037e-07 | 4.1803e-07 | 4.3288e-07 | 4.4824e-07 | 4.6416e-07 | 4.8064e-07 | 4.977e-07 | 5.1537e-07 | 5.3367e-07 | 5.5262e-07 | 5.7224e-07 | 5.9255e-07 | 6.1359e-07 | 6.3538e-07 | 6.5793e-07 | 6.8129e-07 | 7.0548e-07 | 7.3053e-07 | 7.5646e-07 | 7.8332e-07 | 8.1113e-07 | 8.3993e-07 | 8.6975e-07 | 9.0063e-07 | 9.326e-07 | 9.6571e-07 | 1e-06 | 1.0355e-06 | 1.0723e-06 | 1.1103e-06 | 1.1498e-06 | 1.1906e-06 | 1.2328e-06 | 1.2766e-06 | 1.3219e-06 | 1.3689e-06 | 1.4175e-06 | 1.4678e-06 | 1.5199e-06 | 1.5739e-06 | 1.6298e-06 | 1.6876e-06 | 1.7475e-06 | 1.8096e-06 | 1.8738e-06 | 1.9403e-06 | 2.0092e-06 | 2.0806e-06 | 2.1544e-06 | 2.2309e-06 | 2.3101e-06 | 2.3921e-06 | 2.4771e-06 | 2.565e-06 | 2.6561e-06 | 2.7504e-06 | 2.848e-06 | 2.9492e-06 | 3.0539e-06 | 3.1623e-06 | 3.2745e-06 | 3.3908e-06 | 3.5112e-06 | 3.6359e-06 | 3.7649e-06 | 3.8986e-06 | 4.037e-06 | 4.1803e-06 | 4.3288e-06 | 4.4824e-06 | 4.6416e-06 | 4.8064e-06 | 4.977e-06 | 5.1537e-06 | 5.3367e-06 | 5.5262e-06 | 5.7224e-06 | 5.9255e-06 | 6.1359e-06 | 6.3538e-06 | 6.5793e-06 | 6.8129e-06 | 7.0548e-06 | 7.3053e-06 | 7.5646e-06 | 7.8332e-06 | 8.1113e-06 | 8.3993e-06 | 8.6975e-06 | 9.0063e-06 | 9.326e-06 | 9.6571e-06 | 1e-05
1 | Main Duct Entrance | - | - | 0 | 15 | 8 | 0 | 90 | 360 | 356.339 | 360 | 359.9826 | 101325 | 60000 | Steel | 15 | 0 | N | 0 | 0 | 293 | 0.73 | 0.381 | 0.2032 | 0 | 1.5708 | 73404.4722 | 1.2234 | 10.7308 | 2.117e-05 | 8.4125e-08 | 0.98052 | 2.1591e-05 | 189360.3607 | 1008.7417 | 0.030683 | 0.69599 | 0.11401 | 0.381 | 0 | 0.11401 | 0 | 1.295 | 0.24322 | 21.1031 | 359.9826 | 356.339 | 0.049217 | 0.048669 | 0.048146 | 0.047646 | 0.047169 | 0.046714 | 0.046279 | 0.045864 | 0.045468 | 0.045089 | 0.044728 | 0.044383 | 0.044053 | 0.043738 | 0.043438 | 0.043151 | 0.042877 | 0.042615 | 0.042365 | 0.042127 | 0.041899 | 0.041681 | 0.041473 | 0.041274 | 0.041085 | 0.040903 | 0.04073 | 0.040565 | 0.040407 | 0.040256 | 0.040112 | 0.039974 | 0.039842 | 0.039716 | 0.039596 | 0.039481 | 0.039371 | 0.039266 | 0.039166 | 0.03907 | 0.038978 | 0.038891 | 0.038807 | 0.038726 | 0.03865 | 0.038576 | 0.038506 | 0.038439 | 0.038375 | 0.038313 | 0.038255 | 0.038198 | 0.038144 | 0.038093 | 0.038043 | 0.037996 | 0.037951 | 0.037908 | 0.037866 | 0.037826 | 0.037788 | 0.037752 | 0.037717 | 0.037683 | 0.037651 | 0.03762 | 0.037591 | 0.037562 | 0.037535 | 0.037509 | 0.037484 | 0.03746 | 0.037437 | 0.037415 | 0.037394 | 0.037374 | 0.037354 | 0.037336 | 0.037318 | 0.037301 | 0.037284 | 0.037268 | 0.037253 | 0.037238 | 0.037224 | 0.03721 | 0.037197 | 0.037184 | 0.037172 | 0.037161 | 0.037149 | 0.037138 | 0.037128 | 0.037117 | 0.037107 | 0.037098 | 0.037088 | 0.037079 | 0.03707 | 0.037061 | 0.037053 | 0.037044 | 0.037036 | 0.037028 | 0.037019 | 0.037011 | 0.037003 | 0.036995 | 0.036987 | 0.036979 | 0.036971 | 0.036964 | 0.036955 | 0.036947 | 0.036939 | 0.036931 | 0.036923 | 0.036914 | 0.036906 | 0.036897 | 0.036888 | 0.036879 | 0.03687 | 0.036861 | 0.036852 | 0.036843 | 0.036833 | 0.036824 | 0.036814 | 0.036804 | 0.036794 | 0.036784 | 0.036774 | 0.036763 | 0.036753 | 0.036743 | 0.036732 | 0.036722 | 0.036711 | 0.0367 | 0.03669 | 0.036679 | 0.036668 | 0.036657 | 0.036647 | 0.036636 | 0.036625 | 0.036615 | 0.036604 | 0.036594 | 0.036583 | 0.036573 | 0.036562 | 0.036552 | 0.036542 | 0.036532 | 0.036522 | 0.036512 | 0.036503 | 0.036493 | 0.036484 | 0.036475 | 0.036466 | 0.036457 | 0.036448 | 0.03644 | 0.036432 | 0.036424 | 0.036416 | 0.036408 | 0.036401 | 0.036394 | 0.036387 | 0.036381 | 0.036374 | 0.036368 | 0.036363 | 0.036358 | 0.036353 | 0.036348 | 0.036344 | 0.03634 | 0.036337 | 0.036335 | 0.036333 | 0.036331 | 0.03633 | 0.03633 | 0.036331 | 0.036332 | 0.036335 | 0.036338 | 0.036343 | 0.036349 | 0.036356 | 0.036364 | 0.036375 | 0.036387 | 0.036401
2 | Bend | - | - | 0 | 15 | 10 | 90 | 0 | 359.9826 | 356.3225 | 359.9826 | 359.9608 | 101325 | 60000 | Steel | 15 | 0 | N | 0 | 0 | 293 | 0.73 | 0.381 | 0.254 | 1.5708 | 0 | 73400.9163 | 1.2233 | 10.7303 | 2.1169e-05 | 8.412e-08 | 0.98057 | 2.1589e-05 | 189367.1006 | 1008.74 | 0.030682 | 0.69599 | 0.11401 | 0.381 | 0 | 0.11401 | 0 | 1.295 | 0.30402 | 26.372 | 359.9608 | 356.3225 | 0.068908 | 0.068375 | 0.067875 | 0.067409 | 0.066975 | 0.066571 | 0.066196 | 0.06585 | 0.06553 | 0.065238 | 0.06497 | 0.064728 | 0.064509 | 0.064313 | 0.064139 | 0.063987 | 0.063855 | 0.063745 | 0.063653 | 0.063581 | 0.063528 | 0.063494 | 0.063477 | 0.063477 | 0.063495 | 0.06353 | 0.063581 | 0.063649 | 0.063732 | 0.063832 | 0.063947 | 0.064078 | 0.064224 | 0.064386 | 0.064563 | 0.064755 | 0.064963 | 0.065186 | 0.065424 | 0.065678 | 0.065948 | 0.066233 | 0.066534 | 0.066852 | 0.067186 | 0.067536 | 0.067904 | 0.068288 | 0.068691 | 0.069112 | 0.069551 | 0.070009 | 0.070487 | 0.070986 | 0.071505 | 0.072045 | 0.072608 | 0.073194 | 0.073804 | 0.074439 | 0.0751 | 0.075787 | 0.076502 | 0.077246 | 0.07802 | 0.078826 | 0.079665 | 0.080539 | 0.081448 | 0.082396 | 0.083382 | 0.084411 | 0.085482 | 0.086599 | 0.087764 | 0.08898 | 0.090247 | 0.091571 | 0.092952 | 0.094395 | 0.095902 | 0.097477 | 0.099124 | 0.10085 | 0.10265 | 0.10453 | 0.1065 | 0.10857 | 0.11073 | 0.11299 | 0.11536 | 0.11785 | 0.12046 | 0.12319 | 0.12606 | 0.12907 | 0.13222 | 0.13554 | 0.13901 | 0.14267 | 0.1465 | 0.15053 | 0.15476 | 0.1592 | 0.16388 | 0.16879 | 0.17395 | 0.17937 | 0.18508 | 0.19108 | 0.19738 | 0.20402 | 0.211 | 0.21834 | 0.22606 | 0.23418 | 0.24273 | 0.25172 | 0.26119 | 0.27115 | 0.28163 | 0.29266 | 0.30427 | 0.3165 | 0.32936 | 0.34291 | 0.35717 | 0.37219 | 0.388 | 0.40465 | 0.42218 | 0.44064 | 0.46009 | 0.48057 | 0.50214 | 0.52486 | 0.5488 | 0.57402 | 0.60058 | 0.62857 | 0.65806 | 0.68913 | 0.72187 | 0.75636 | 0.79272 | 0.83102 | 0.8714 | 0.91394 | 0.95878 | 1.006 | 1.0558 | 1.1083 | 1.1637 | 1.222 | 1.2835 | 1.3482 | 1.4165 | 1.4885 | 1.5644 | 1.6443 | 1.7286 | 1.8175 | 1.9111 | 2.0098 | 2.1138 | 2.2234 | 2.3389 | 2.4606 | 2.5889 | 2.724 | 2.8665 | 3.0165 | 3.1746 | 3.3412 | 3.5166 | 3.7014 | 3.8961 | 4.1011 | 4.3169 | 4.5442 | 4.7835 | 5.0354 | 5.3006 | 5.5797 | 5.8733 | 6.1823 | 6.5072 | 6.8491 | 7.2085 | 7.5864 | 7.9836 | 8.4011 | 8.8397 | 9.3004 | 9.7842 | 10.2921 | 10.8251 | 11.3844 | 11.971
3 | Main Duct | - | - | 0 | 15 | 40 | 0 | 0 | 359.9608 | 356.3018 | 359.9608 | 359.8736 | 101325 | 60000 | Steel | 15 | 0 | N | 0 | 0 | 293 | 0.73 | 0.381 | 1.016 | 0 | 0 | 73396.4724 | 1.2233 | 10.7296 | 2.1168e-05 | 8.4114e-08 | 0.98063 | 2.1587e-05 | 189375.5242 | 1008.7379 | 0.030681 | 0.69599 | 0.11401 | 0.381 | 0 | 0.11401 | 0 | 1.295 | 1.2161 | 105.4537 | 359.8736 | 356.3018 | 0.24577 | 0.24303 | 0.24042 | 0.23793 | 0.23555 | 0.23328 | 0.23111 | 0.22903 | 0.22706 | 0.22517 | 0.22336 | 0.22164 | 0.22 | 0.21843 | 0.21693 | 0.21549 | 0.21413 | 0.21282 | 0.21157 | 0.21038 | 0.20924 | 0.20816 | 0.20712 | 0.20613 | 0.20518 | 0.20428 | 0.20341 | 0.20259 | 0.2018 | 0.20104 | 0.20033 | 0.19964 | 0.19898 | 0.19835 | 0.19775 | 0.19718 | 0.19663 | 0.19611 | 0.19561 | 0.19513 | 0.19467 | 0.19423 | 0.19381 | 0.19341 | 0.19303 | 0.19266 | 0.19231 | 0.19198 | 0.19166 | 0.19135 | 0.19106 | 0.19078 | 0.19051 | 0.19025 | 0.19001 | 0.18977 | 0.18955 | 0.18933 | 0.18912 | 0.18892 | 0.18873 | 0.18855 | 0.18838 | 0.18821 | 0.18805 | 0.1879 | 0.18775 | 0.18761 | 0.18748 | 0.18735 | 0.18722 | 0.1871 | 0.18699 | 0.18688 | 0.18677 | 0.18667 | 0.18658 | 0.18648 | 0.1864 | 0.18631 | 0.18623 | 0.18615 | 0.18607 | 0.186 | 0.18593 | 0.18586 | 0.1858 | 0.18574 | 0.18568 | 0.18562 | 0.18556 | 0.18551 | 0.18546 | 0.18541 | 0.18536 | 0.18531 | 0.18527 | 0.18522 | 0.18518 | 0.18514 | 0.1851 | 0.18506 | 0.18502 | 0.18498 | 0.18494 | 0.1849 | 0.18486 | 0.18483 | 0.18479 | 0.18475 | 0.18472 | 0.18468 | 0.18464 | 0.18461 | 0.18457 | 0.18453 | 0.18449 | 0.18446 | 0.18442 | 0.18438 | 0.18434 | 0.1843 | 0.18426 | 0.18422 | 0.18418 | 0.18414 | 0.1841 | 0.18406 | 0.18402 | 0.18398 | 0.18393 | 0.18389 | 0.18385 | 0.18381 | 0.18377 | 0.18372 | 0.18368 | 0.18364 | 0.1836 | 0.18356 | 0.18352 | 0.18348 | 0.18344 | 0.1834 | 0.18337 | 0.18333 | 0.18329 | 0.18326 | 0.18323 | 0.1832 | 0.18317 | 0.18314 | 0.18311 | 0.18309 | 0.18306 | 0.18304 | 0.18302 | 0.18301 | 0.18299 | 0.18298 | 0.18297 | 0.18297 | 0.18296 | 0.18296 | 0.18297 | 0.18297 | 0.18298 | 0.183 | 0.18302 | 0.18304 | 0.18307 | 0.1831 | 0.18313 | 0.18318 | 0.18322 | 0.18328 | 0.18334 | 0.1834 | 0.18348 | 0.18356 | 0.18365 | 0.18374 | 0.18385 | 0.18397 | 0.18409 | 0.18423 | 0.18437 | 0.18453 | 0.1847 | 0.18489 | 0.18508 | 0.1853 | 0.18553 | 0.18578 | 0.18605 | 0.18633 | 0.18664 | 0.18697 | 0.18733
4 | Bend | - | - | 0 | 15 | 20 | 135 | 0 | 359.8736 | 356.2193 | 359.8736 | 359.8301 | 101325 | 60000 | Steel | 15 | 0 | N | 0 | 0 | 293 | 0.73 | 0.381 | 0.508 | 2.3562 | 0 | 73378.7029 | 1.223 | 10.727 | 2.1165e-05 | 8.4088e-08 | 0.98086 | 2.1578e-05 | 189409.2177 | 1008.7293 | 0.030674 | 0.69601 | 0.11401 | 0.381 | 0 | 0.11401 | 0 | 1.295 | 0.60805 | 52.6581 | 359.8301 | 356.2193 | 0.13407 | 0.13293 | 0.13185 | 0.13084 | 0.12989 | 0.129 | 0.12817 | 0.12739 | 0.12666 | 0.12599 | 0.12536 | 0.12478 | 0.12425 | 0.12376 | 0.12331 | 0.1229 | 0.12253 | 0.1222 | 0.12191 | 0.12165 | 0.12143 | 0.12124 | 0.12109 | 0.12097 | 0.12087 | 0.12081 | 0.12078 | 0.12078 | 0.1208 | 0.12086 | 0.12094 | 0.12105 | 0.12119 | 0.12135 | 0.12154 | 0.12176 | 0.122 | 0.12227 | 0.12256 | 0.12289 | 0.12323 | 0.1236 | 0.124 | 0.12443 | 0.12488 | 0.12536 | 0.12587 | 0.1264 | 0.12697 | 0.12756 | 0.12818 | 0.12883 | 0.12951 | 0.13023 | 0.13098 | 0.13176 | 0.13257 | 0.13342 | 0.13431 | 0.13524 | 0.1362 | 0.13721 | 0.13826 | 0.13936 | 0.1405 | 0.14168 | 0.14292 | 0.14422 | 0.14556 | 0.14696 | 0.14843 | 0.14995 | 0.15155 | 0.15321 | 0.15494 | 0.15675 | 0.15864 | 0.16061 | 0.16267 | 0.16482 | 0.16707 | 0.16942 | 0.17188 | 0.17445 | 0.17714 | 0.17995 | 0.1829 | 0.18598 | 0.18922 | 0.1926 | 0.19615 | 0.19987 | 0.20377 | 0.20786 | 0.21215 | 0.21665 | 0.22138 | 0.22633 | 0.23154 | 0.23701 | 0.24275 | 0.24878 | 0.25511 | 0.26177 | 0.26876 | 0.27611 | 0.28384 | 0.29196 | 0.30051 | 0.30949 | 0.31893 | 0.32887 | 0.33931 | 0.3503 | 0.36186 | 0.37403 | 0.38682 | 0.40029 | 0.41446 | 0.42937 | 0.44506 | 0.46157 | 0.47895 | 0.49725 | 0.51651 | 0.53678 | 0.55812 | 0.58059 | 0.60425 | 0.62916 | 0.65539 | 0.68301 | 0.7121 | 0.74273 | 0.77499 | 0.80897 | 0.84476 | 0.88246 | 0.92218 | 0.96401 | 1.0081 | 1.0545 | 1.1034 | 1.155 | 1.2092 | 1.2665 | 1.3267 | 1.3902 | 1.4572 | 1.5277 | 1.602 | 1.6803 | 1.7627 | 1.8497 | 1.9413 | 2.0378 | 2.1395 | 2.2466 | 2.3595 | 2.4784 | 2.6037 | 2.7358 | 2.8748 | 3.0214 | 3.1757 | 3.3383 | 3.5095 | 3.6898 | 3.8797 | 4.0797 | 4.2903 | 4.5119 | 4.7453 | 4.991 | 5.2495 | 5.5216 | 5.8079 | 6.1091 | 6.4259 | 6.7591 | 7.1095 | 7.4779 | 7.8651 | 8.272 | 8.6996 | 9.1487 | 9.6203 | 10.1155 | 10.6352 | 11.1806 | 11.7526 | 12.3524 | 12.9812 | 13.6399 | 14.33 | 15.0524 | 15.8084 | 16.5991 | 17.4258
5 | Main Duct | - | - | 0 | 15 | 120 | 0 | 0 | 359.8301 | 356.178 | 359.8301 | 359.5692 | 101325 | 60000 | Steel | 15 | 0 | N | 0 | 0 | 293 | 0.73 | 0.381 | 3.048 | 0 | 0 | 73369.8297 | 1.2228 | 10.7257 | 2.1163e-05 | 8.4076e-08 | 0.98098 | 2.1573e-05 | 189426.0487 | 1008.725 | 0.030671 | 0.69601 | 0.11401 | 0.381 | 0 | 0.11401 | 0 | 1.295 | 3.6483 | 315.7424 | 359.5692 | 356.178 | 0.73493 | 0.72677 | 0.71898 | 0.71153 | 0.70443 | 0.69764 | 0.69116 | 0.68497 | 0.67906 | 0.67342 | 0.66804 | 0.66289 | 0.65798 | 0.65329 | 0.64881 | 0.64453 | 0.64045 | 0.63655 | 0.63282 | 0.62926 | 0.62586 | 0.62262 | 0.61952 | 0.61656 | 0.61373 | 0.61102 | 0.60844 | 0.60598 | 0.60362 | 0.60137 | 0.59922 | 0.59717 | 0.5952 | 0.59333 | 0.59153 | 0.58982 | 0.58818 | 0.58662 | 0.58512 | 0.58369 | 0.58232 | 0.58102 | 0.57977 | 0.57857 | 0.57743 | 0.57634 | 0.57529 | 0.57429 | 0.57333 | 0.57242 | 0.57154 | 0.57071 | 0.5699 | 0.56914 | 0.5684 | 0.5677 | 0.56702 | 0.56638 | 0.56576 | 0.56517 | 0.5646 | 0.56406 | 0.56354 | 0.56304 | 0.56257 | 0.56211 | 0.56167 | 0.56125 | 0.56085 | 0.56046 | 0.56009 | 0.55974 | 0.5594 | 0.55907 | 0.55876 | 0.55846 | 0.55817 | 0.55789 | 0.55763 | 0.55737 | 0.55713 | 0.5569 | 0.55667 | 0.55645 | 0.55625 | 0.55605 | 0.55585 | 0.55567 | 0.55549 | 0.55532 | 0.55515 | 0.55499 | 0.55484 | 0.55469 | 0.55455 | 0.55441 | 0.55427 | 0.55414 | 0.55401 | 0.55389 | 0.55376 | 0.55364 | 0.55353 | 0.55341 | 0.5533 | 0.55318 | 0.55307 | 0.55296 | 0.55285 | 0.55274 | 0.55264 | 0.55253 | 0.55242 | 0.55231 | 0.5522 | 0.55209 | 0.55198 | 0.55187 | 0.55176 | 0.55164 | 0.55153 | 0.55141 | 0.5513 | 0.55118 | 0.55106 | 0.55094 | 0.55082 | 0.5507 | 0.55058 | 0.55046 | 0.55034 | 0.55022 | 0.55009 | 0.54997 | 0.54985 | 0.54973 | 0.54961 | 0.54949 | 0.54937 | 0.54925 | 0.54913 | 0.54902 | 0.5489 | 0.54879 | 0.54869 | 0.54858 | 0.54848 | 0.54838 | 0.54829 | 0.5482 | 0.54811 | 0.54803 | 0.54795 | 0.54788 | 0.54782 | 0.54776 | 0.5477 | 0.54766 | 0.54762 | 0.54759 | 0.54756 | 0.54755 | 0.54754 | 0.54754 | 0.54756 | 0.54758 | 0.54762 | 0.54766 | 0.54772 | 0.54779 | 0.54787 | 0.54797 | 0.54809 | 0.54821 | 0.54836 | 0.54852 | 0.54871 | 0.54891 | 0.54913 | 0.54937 | 0.54964 | 0.54993 | 0.55025 | 0.5506 | 0.55097 | 0.55138 | 0.55182 | 0.5523 | 0.55281 | 0.55336 | 0.55396 | 0.5546 | 0.55529 | 0.55604 | 0.55684 | 0.5577 | 0.55863 | 0.55962 | 0.56069
6 | From Main Duct | C11A | C12A | 0 | 0.75 | 8 | 90 | -45 | 359.5692 | 293 | 359.5692 | 338.1668 | 101325 | 30 | Steel | 0.75 | 0 | Y | 5.5 | -90 | 293 | 0 | 0.01905 | 0.2032 | 1.5708 | -0.7854 | 36.6583 | 0.00061097 | 2.1436 | 2.1152e-05 | 8.4001e-08 | 0.9817 | 2.1546e-05 | 1895.2705 | 1008.6993 | 0.030652 | 0.69606 | 0.00028502 | 0.01905 | 0 | 0.00028502 | -1.5708 | 15.9949 | 0.012161 | 12.9486 | 338.1668 | 293 | 0.10656 | 0.10792 | 0.1093 | 0.11069 | 0.11211 | 0.11354 | 0.115 | 0.11648 | 0.11798 | 0.1195 | 0.12104 | 0.12261 | 0.12419 | 0.12581 | 0.12744 | 0.12911 | 0.13079 | 0.13251 | 0.13425 | 0.13601 | 0.13781 | 0.13963 | 0.14148 | 0.14336 | 0.14528 | 0.14722 | 0.14919 | 0.1512 | 0.15324 | 0.15532 | 0.15743 | 0.15958 | 0.16177 | 0.16399 | 0.16626 | 0.16856 | 0.17091 | 0.1733 | 0.17573 | 0.17821 | 0.18074 | 0.18332 | 0.18594 | 0.18862 | 0.19135 | 0.19414 | 0.19698 | 0.19989 | 0.20285 | 0.20588 | 0.20897 | 0.21213 | 0.21536 | 0.21867 | 0.22204 | 0.2255 | 0.22904 | 0.23266 | 0.23637 | 0.24016 | 0.24406 | 0.24805 | 0.25214 | 0.25633 | 0.26064 | 0.26506 | 0.26959 | 0.27425 | 0.27904 | 0.28396 | 0.28902 | 0.29422 | 0.29957 | 0.30507 | 0.31074 | 0.31658 | 0.32259 | 0.32879 | 0.33517 | 0.34176 | 0.34854 | 0.35555 | 0.36277 | 0.37023 | 0.37793 | 0.38588 | 0.39409 | 0.40257 | 0.41133 | 0.42038 | 0.42974 | 0.43941 | 0.44942 | 0.45976 | 0.47046 | 0.48152 | 0.49297 | 0.50481 | 0.51706 | 0.52973 | 0.54285 | 0.55642 | 0.57046 | 0.585 | 0.60004 | 0.61561 | 0.63172 | 0.64839 | 0.66565 | 0.68351 | 0.702 | 0.72112 | 0.74092 | 0.76141 | 0.78261 | 0.80455 | 0.82725 | 0.85074 | 0.87504 | 0.90019 | 0.92621 | 0.95314 | 0.98099 | 1.0098 | 1.0396 | 1.0705 | 1.1024 | 1.1354 | 1.1696 | 1.2049 | 1.2415 | 1.2793 | 1.3184 | 1.3589 | 1.4007 | 1.444 | 1.4889 | 1.5352 | 1.5832 | 1.6328 | 1.6841 | 1.7372 | 1.7922 | 1.849 | 1.9078 | 1.9686 | 2.0316 | 2.0967 | 2.1641 | 2.2338 | 2.3059 | 2.3806 | 2.4578 | 2.5377 | 2.6204 | 2.706 | 2.7945 | 2.8861 | 2.9809 | 3.079 | 3.1805 | 3.2856 | 3.3943 | 3.5068 | 3.6233 | 3.7438 | 3.8686 | 3.9977 | 4.1314 | 4.2697 | 4.4129 | 4.5612 | 4.7146 | 4.8735 | 5.0381 | 5.2084 | 5.3848 | 5.5674 | 5.7566 | 5.9525 | 6.1554 | 6.3656 | 6.5833 | 6.8089 | 7.0426 | 7.2848 | 7.5358 | 7.796 | 8.0657 | 8.3453 | 8.6352 | 8.9358 | 9.2476 | 9.5711 | 9.9068 | 10.2551 | 10.6167 | 10.992 | 11.3818
7 | Line | C12A | C13A | 0 | 0.75 | 10 | 0 | -90 | 338.1668 | 293 | 338.1668 | 322.0687 | 101325 | 30 | Steel | 0.75 | 0 | N | 0 | 0 | 293 | 0 | 0.01905 | 0.254 | 0 | -1.5708 | 34.4763 | 0.00057461 | 2.016 | 2.0212e-05 | 7.7843e-08 | 1.0438 | 1.9363e-05 | 1983.3814 | 1006.7865 | 0.029079 | 0.69979 | 0.00028502 | 0.01905 | 0 | 0.00028502 | 0 | 14.1583 | 0.015201 | 9.721 | 322.0687 | 293 | 2.4372 | 2.4119 | 2.3878 | 2.3647 | 2.3425 | 2.3214 | 2.3011 | 2.2817 | 2.2631 | 2.2453 | 2.2283 | 2.212 | 2.1963 | 2.1813 | 2.1669 | 2.1531 | 2.1398 | 2.1271 | 2.1149 | 2.1031 | 2.0918 | 2.0809 | 2.0705 | 2.0604 | 2.0507 | 2.0414 | 2.0323 | 2.0236 | 2.0152 | 2.0071 | 1.9993 | 1.9917 | 1.9843 | 1.9772 | 1.9703 | 1.9636 | 1.9571 | 1.9508 | 1.9446 | 1.9386 | 1.9328 | 1.9272 | 1.9216 | 1.9162 | 1.911 | 1.9058 | 1.9008 | 1.8958 | 1.891 | 1.8863 | 1.8817 | 1.8771 | 1.8727 | 1.8683 | 1.864 | 1.8598 | 1.8557 | 1.8516 | 1.8476 | 1.8437 | 1.8399 | 1.8361 | 1.8323 | 1.8287 | 1.8251 | 1.8215 | 1.818 | 1.8146 | 1.8113 | 1.808 | 1.8047 | 1.8015 | 1.7984 | 1.7953 | 1.7923 | 1.7893 | 1.7863 | 1.7835 | 1.7806 | 1.7778 | 1.7751 | 1.7723 | 1.7697 | 1.767 | 1.7644 | 1.7618 | 1.7592 | 1.7566 | 1.754 | 1.7514 | 1.7488 | 1.7462 | 1.7436 | 1.7409 | 1.7382 | 1.7354 | 1.7326 | 1.7297 | 1.7267 | 1.7237 | 1.7205 | 1.7172 | 1.7139 | 1.7103 | 1.7067 | 1.7029 | 1.6989 | 1.6948 | 1.6905 | 1.686 | 1.6813 | 1.6764 | 1.6713 | 1.6661 | 1.6605 | 1.6548 | 1.6489 | 1.6427 | 1.6363 | 1.6297 | 1.6229 | 1.6159 | 1.6086 | 1.6011 | 1.5934 | 1.5856 | 1.5775 | 1.5692 | 1.5608 | 1.5521 | 1.5434 | 1.5344 | 1.5253 | 1.5161 | 1.5068 | 1.4973 | 1.4878 | 1.4781 | 1.4684 | 1.4586 | 1.4488 | 1.4389 | 1.429 | 1.419 | 1.4091 | 1.3991 | 1.3892 | 1.3792 | 1.3693 | 1.3594 | 1.3496 | 1.3398 | 1.3301 | 1.3205 | 1.3109 | 1.3014 | 1.292 | 1.2827 | 1.2736 | 1.2645 | 1.2555 | 1.2466 | 1.2379 | 1.2293 | 1.2208 | 1.2125 | 1.2043 | 1.1962 | 1.1883 | 1.1805 | 1.1729 | 1.1654 | 1.158 | 1.1508 | 1.1437 | 1.1368 | 1.13 | 1.1234 | 1.1169 | 1.1106 | 1.1044 | 1.0984 | 1.0924 | 1.0867 | 1.0811 | 1.0756 | 1.0702 | 1.065 | 1.0599 | 1.055 | 1.0501 | 1.0454 | 1.0409 | 1.0364 | 1.0321 | 1.0279 | 1.0238 | 1.0198 | 1.0159
8 | Line | C13A | C14A | 0 | 0.75 | 50 | 0 | -90 | 322.0687 | 293 | 322.0687 | 293 | 101325 | 90 | Steel | 0.75 | 0 | N | 0 | 0 | 293 | 0 | 0.01905 | 1.27 | 0 | -1.5708 | 98.5053 | 0.0016418 | 5.7601 | 1.9485e-05 | 7.3237e-08 | 1.096 | 1.7778e-05 | 6172.0397 | 1005.6137 | 0.027876 | 0.70293 | 0.00028502 | 0.01905 | 0 | 0.00028502 | 0 | 29.3296 | 0.076006 | 64.8007 | 286.2566 | 293 | 5.0705 | 4.968 | 4.8698 | 4.776 | 4.6863 | 4.6004 | 4.5183 | 4.4398 | 4.3647 | 4.2928 | 4.224 | 4.1583 | 4.0953 | 4.0351 | 3.9775 | 3.9223 | 3.8695 | 3.819 | 3.7706 | 3.7243 | 3.6799 | 3.6374 | 3.5967 | 3.5576 | 3.5203 | 3.4844 | 3.45 | 3.4171 | 3.3855 | 3.3551 | 3.326 | 3.2981 | 3.2713 | 3.2455 | 3.2207 | 3.1969 | 3.174 | 3.152 | 3.1308 | 3.1105 | 3.0908 | 3.0719 | 3.0537 | 3.0362 | 3.0192 | 3.0029 | 2.9872 | 2.972 | 2.9573 | 2.9431 | 2.9294 | 2.9161 | 2.9033 | 2.8909 | 2.8788 | 2.8672 | 2.856 | 2.845 | 2.8345 | 2.8242 | 2.8143 | 2.8046 | 2.7953 | 2.7862 | 2.7774 | 2.7689 | 2.7606 | 2.7525 | 2.7447 | 2.7371 | 2.7297 | 2.7225 | 2.7155 | 2.7087 | 2.7021 | 2.6957 | 2.6894 | 2.6833 | 2.6773 | 2.6715 | 2.6658 | 2.6602 | 2.6548 | 2.6494 | 2.6442 | 2.639 | 2.6339 | 2.6288 | 2.6238 | 2.6189 | 2.6139 | 2.609 | 2.604 | 2.599 | 2.594 | 2.5889 | 2.5838 | 2.5786 | 2.5733 | 2.5678 | 2.5623 | 2.5566 | 2.5507 | 2.5446 | 2.5384 | 2.532 | 2.5253 | 2.5184 | 2.5113 | 2.5039 | 2.4963 | 2.4884 | 2.4802 | 2.4718 | 2.463 | 2.454 | 2.4447 | 2.4351 | 2.4252 | 2.415 | 2.4045 | 2.3938 | 2.3827 | 2.3714 | 2.3599 | 2.3481 | 2.336 | 2.3237 | 2.3112 | 2.2985 | 2.2856 | 2.2726 | 2.2593 | 2.2459 | 2.2324 | 2.2187 | 2.205 | 2.1912 | 2.1772 | 2.1633 | 2.1492 | 2.1352 | 2.1211 | 2.1071 | 2.093 | 2.079 | 2.065 | 2.0511 | 2.0372 | 2.0235 | 2.0098 | 1.9962 | 1.9827 | 1.9693 | 1.9561 | 1.943 | 1.9301 | 1.9173 | 1.9047 | 1.8922 | 1.8799 | 1.8678 | 1.8559 | 1.8442 | 1.8327 | 1.8214 | 1.8103 | 1.7994 | 1.7887 | 1.7782 | 1.7679 | 1.7579 | 1.7481 | 1.7385 | 1.7291 | 1.72 | 1.7111 | 1.7024 | 1.694 | 1.6858 | 1.6778 | 1.6701 | 1.6627 | 1.6554 | 1.6485 | 1.6418 | 1.6353 | 1.6291 | 1.6232 | 1.6176 | 1.6123 | 1.6073 | 1.6026 | 1.5982 | 1.5942 | 1.5906 | 1.5873 | 1.5844 | 1.582
9 | Bend | C14A | C15A | 0 | 0.75 | 30 | 90 | -45 | 293 | 293 | 293 | 293 | 101325 | 90 | Steel | 0.75 | 0 | N | 0 | 0 | 293 | 0 | 0.01905 | 0.762 | 1.5708 | -0.7854 | 89.6146 | 0.0014936 | 5.2402 | 1.8126e-05 | 6.4981e-08 | 1.2047 | 1.5046e-05 | 6634.8518 | 1004.1126 | 0.025658 | 0.70934 | 0.00028502 | 0.01905 | 0 | 0.00028502 | 0 | 28.8357 | 0.045604 | 0 | 293 | 293 | 1.6358 | 1.5735 | 1.514 | 1.4573 | 1.4032 | 1.3517 | 1.3025 | 1.2557 | 1.2111 | 1.1685 | 1.128 | 1.0895 | 1.0527 | 1.0178 | 0.98452 | 0.95288 | 0.92279 | 0.89418 | 0.867 | 0.84118 | 0.81666 | 0.79339 | 0.77132 | 0.7504 | 0.73059 | 0.71183 | 0.69408 | 0.6773 | 0.66146 | 0.64652 | 0.63245 | 0.6192 | 0.60675 | 0.59507 | 0.58413 | 0.57391 | 0.56437 | 0.5555 | 0.54728 | 0.53968 | 0.53268 | 0.52627 | 0.52043 | 0.51514 | 0.51039 | 0.50616 | 0.50244 | 0.49923 | 0.49651 | 0.49427 | 0.4925 | 0.4912 | 0.49037 | 0.48999 | 0.49006 | 0.49058 | 0.49155 | 0.49298 | 0.49484 | 0.49716 | 0.49994 | 0.50317 | 0.50686 | 0.51102 | 0.51565 | 0.52077 | 0.52638 | 0.53249 | 0.53912 | 0.54629 | 0.55399 | 0.56226 | 0.57112 | 0.58057 | 0.59064 | 0.60136 | 0.61274 | 0.62482 | 0.63763 | 0.65119 | 0.66554 | 0.68072 | 0.69675 | 0.71368 | 0.73156 | 0.75042 | 0.77031 | 0.79129 | 0.8134 | 0.8367 | 0.86126 | 0.88713 | 0.91438 | 0.94308 | 0.97331 | 1.0051 | 1.0386 | 1.0739 | 1.1111 | 1.1502 | 1.1913 | 1.2346 | 1.2802 | 1.3282 | 1.3787 | 1.4319 | 1.4878 | 1.5467 | 1.6086 | 1.6738 | 1.7424 | 1.8146 | 1.8906 | 1.9705 | 2.0546 | 2.1431 | 2.2362 | 2.3341 | 2.4372 | 2.5456 | 2.6597 | 2.7798 | 2.9061 | 3.0389 | 3.1787 | 3.3258 | 3.4805 | 3.6432 | 3.8144 | 3.9945 | 4.1838 | 4.383 | 4.5925 | 4.8128 | 5.0445 | 5.2881 | 5.5442 | 5.8134 | 6.0965 | 6.394 | 6.7066 | 7.0351 | 7.3803 | 7.7429 | 8.1237 | 8.5236 | 8.9435 | 9.3843 | 9.8469 | 10.3322 | 10.8414 | 11.3753 | 11.935 | 12.5216 | 13.1363 | 13.78 | 14.454 | 15.1594 | 15.8973 | 16.6689 | 17.4753 | 18.3178 | 19.1975 | 20.1154 | 21.0727 | 22.0704 | 23.1097 | 24.1913 | 25.3164 | 26.4855 | 27.6995 | 28.9591 | 30.2646 | 31.6164 | 33.0147 | 34.4596 | 35.9508 | 37.488 | 39.0705 | 40.6973 | 42.3675 | 44.0793 | 45.8312 | 47.6208 | 49.4459 | 51.3034 | 53.1903 | 55.1028 | 57.037 | 58.9884 | 60.9524 | 62.9237 | 64.8969 | 66.8661 | 68.8252 | 70.7679 | 72.6876 | 74.5777 | 76.4313
10 | Line | C15A | C16A | 0 | 0.75 | 20 | 0 | 0 | 293 | 293 | 293 | 293 | 101325 | 90 | Steel | 0.75 | 0 | N | 0 | 0 | 293 | 0 | 0.01905 | 0.508 | 0 | 0 | 89.6146 | 0.0014936 | 5.2402 | 1.8126e-05 | 6.4981e-08 | 1.2047 | 1.5046e-05 | 6634.8518 | 1004.1126 | 0.025658 | 0.70934 | 0.00028502 | 0.01905 | 0 | 0.00028502 | 0 | 28.8357 | 0.030402 | 0 | 293 | 293 | 1.0503 | 1.0076 | 0.96684 | 0.92789 | 0.8907 | 0.85517 | 0.82124 | 0.78884 | 0.75789 | 0.72834 | 0.70012 | 0.67316 | 0.64742 | 0.62284 | 0.59937 | 0.57695 | 0.55555 | 0.53511 | 0.51558 | 0.49694 | 0.47914 | 0.46214 | 0.44591 | 0.4304 | 0.4156 | 0.40146 | 0.38796 | 0.37507 | 0.36276 | 0.351 | 0.33977 | 0.32905 | 0.31881 | 0.30904 | 0.2997 | 0.29078 | 0.28227 | 0.27413 | 0.26637 | 0.25895 | 0.25187 | 0.2451 | 0.23864 | 0.23247 | 0.22658 | 0.22095 | 0.21558 | 0.21044 | 0.20554 | 0.20086 | 0.19638 | 0.19211 | 0.18803 | 0.18413 | 0.18041 | 0.17685 | 0.17346 | 0.17021 | 0.16711 | 0.16415 | 0.16132 | 0.15862 | 0.15604 | 0.15357 | 0.15122 | 0.14896 | 0.14681 | 0.14476 | 0.14279 | 0.14092 | 0.13912 | 0.13741 | 0.13577 | 0.1342 | 0.13271 | 0.13127 | 0.12991 | 0.1286 | 0.12735 | 0.12615 | 0.12501 | 0.12392 | 0.12287 | 0.12188 | 0.12092 | 0.12001 | 0.11913 | 0.1183 | 0.1175 | 0.11673 | 0.116 | 0.1153 | 0.11464 | 0.114 | 0.11338 | 0.1128 | 0.11224 | 0.11171 | 0.1112 | 0.11071 | 0.11024 | 0.1098 | 0.10938 | 0.10897 | 0.10859 | 0.10822 | 0.10787 | 0.10754 | 0.10722 | 0.10692 | 0.10664 | 0.10637 | 0.10612 | 0.10588 | 0.10566 | 0.10545 | 0.10526 | 0.10508 | 0.10491 | 0.10476 | 0.10462 | 0.10449 | 0.10438 | 0.10428 | 0.1042 | 0.10412 | 0.10407 | 0.10402 | 0.104 | 0.10398 | 0.10398 | 0.104 | 0.10403 | 0.10408 | 0.10414 | 0.10422 | 0.10432 | 0.10444 | 0.10457 | 0.10472 | 0.1049 | 0.10509 | 0.10531 | 0.10554 | 0.10581 | 0.10609 | 0.1064 | 0.10674 | 0.1071 | 0.10749 | 0.10792 | 0.10837 | 0.10886 | 0.10939 | 0.10995 | 0.11055 | 0.11119 | 0.11187 | 0.1126 | 0.11337 | 0.1142 | 0.11508 | 0.11601 | 0.11701 | 0.11806 | 0.11918 | 0.12037 | 0.12164 | 0.12298 | 0.1244 | 0.12591 | 0.12751 | 0.12921 | 0.13101 | 0.13292 | 0.13495 | 0.1371 | 0.13937 | 0.14179 | 0.14435 | 0.14706 | 0.14994 | 0.15299 | 0.15623 | 0.15967 | 0.16331 | 0.16717 | 0.17128 | 0.17563 | 0.18026 | 0.18516 | 0.19038 | 0.19592 | 0.2018 | 0.20805 | 0.2147 | 0.22177 | 0.2293 | 0.2373
11 | Enlargement | C16A | C17A | 0 | 1 | 8 | 0 | 0 | 293 | 293 | 293 | 293 | 101325 | 90 | Steel | 1 | 0 | N | 0 | 0 | 293 | 0 | 0.0254 | 0.2032 | 0 | 0 | 89.6146 | 0.0014936 | 2.9476 | 1.8126e-05 | 6.4981e-08 | 1.2047 | 1.5046e-05 | 4976.1389 | 1004.1126 | 0.025658 | 0.70934 | 0.00050671 | 0.0254 | 0 | 0.00050671 | 0 | 16.8124 | 0.016215 | 0 | 293 | 293 | 0.32058 | 0.3072 | 0.29443 | 0.28224 | 0.2706 | 0.25948 | 0.24887 | 0.23874 | 0.22906 | 0.21982 | 0.211 | 0.20258 | 0.19454 | 0.18686 | 0.17953 | 0.17253 | 0.16585 | 0.15947 | 0.15337 | 0.14755 | 0.142 | 0.1367 | 0.13163 | 0.1268 | 0.12218 | 0.11777 | 0.11356 | 0.10954 | 0.1057 | 0.10204 | 0.098538 | 0.095197 | 0.092006 | 0.088959 | 0.086049 | 0.083271 | 0.080618 | 0.078085 | 0.075665 | 0.073355 | 0.071149 | 0.069042 | 0.067031 | 0.065109 | 0.063275 | 0.061522 | 0.059849 | 0.058251 | 0.056725 | 0.055268 | 0.053876 | 0.052546 | 0.051277 | 0.050064 | 0.048906 | 0.0478 | 0.046743 | 0.045734 | 0.04477 | 0.04385 | 0.04297 | 0.04213 | 0.041328 | 0.040562 | 0.03983 | 0.03913 | 0.038462 | 0.037824 | 0.037215 | 0.036632 | 0.036076 | 0.035544 | 0.035037 | 0.034552 | 0.034088 | 0.033645 | 0.033222 | 0.032818 | 0.032432 | 0.032063 | 0.031711 | 0.031374 | 0.031053 | 0.030745 | 0.030452 | 0.030172 | 0.029904 | 0.029648 | 0.029404 | 0.029172 | 0.028949 | 0.028737 | 0.028535 | 0.028342 | 0.028158 | 0.027983 | 0.027816 | 0.027657 | 0.027506 | 0.027362 | 0.027226 | 0.027097 | 0.026974 | 0.026858 | 0.026749 | 0.026646 | 0.026548 | 0.026457 | 0.026372 | 0.026292 | 0.026218 | 0.02615 | 0.026087 | 0.02603 | 0.025977 | 0.025931 | 0.025889 | 0.025853 | 0.025823 | 0.025798 | 0.025778 | 0.025764 | 0.025755 | 0.025752 | 0.025755 | 0.025763 | 0.025778 | 0.025799 | 0.025825 | 0.025859 | 0.025899 | 0.025946 | 0.026 | 0.026061 | 0.02613 | 0.026206 | 0.026291 | 0.026384 | 0.026486 | 0.026598 | 0.026718 | 0.026849 | 0.026991 | 0.027143 | 0.027307 | 0.027482 | 0.02767 | 0.027872 | 0.028087 | 0.028317 | 0.028562 | 0.028823 | 0.0291 | 0.029396 | 0.02971 | 0.030043 | 0.030398 | 0.030773 | 0.031172 | 0.031595 | 0.032043 | 0.032517 | 0.03302 | 0.033553 | 0.034116 | 0.034713 | 0.035344 | 0.036012 | 0.036719 | 0.037466 | 0.038257 | 0.039092 | 0.039976 | 0.04091 | 0.041897 | 0.042941 | 0.044044 | 0.045209 | 0.046441 | 0.047743 | 0.049118 | 0.050571 | 0.052107 | 0.053729 | 0.055443 | 0.057253 | 0.059166 | 0.061187 | 0.063322 | 0.065578 | 0.06796 | 0.070478 | 0.073137 | 0.075946 | 0.078914 | 0.08205 | 0.085362 | 0.088862 | 0.09256
12 | Line | C17A | C18A | 0 | 2 | 20 | 0 | 0 | 293 | 293 | 293 | 293 | 101325 | 90 | Steel | 2 | 0 | N | 0 | 0 | 293 | 0 | 0.0508 | 0.508 | 0 | 0 | 89.6146 | 0.0014936 | 0.7369 | 1.8126e-05 | 6.4981e-08 | 1.2047 | 1.5046e-05 | 2488.0694 | 1004.1126 | 0.025658 | 0.70934 | 0.0020268 | 0.0508 | 0 | 0.0020268 | 0 | 5.8012 | 0.081073 | 0 | 293 | 293 | 0.40208 | 0.38389 | 0.36653 | 0.34996 | 0.33414 | 0.31905 | 0.30465 | 0.29091 | 0.2778 | 0.26529 | 0.25335 | 0.24195 | 0.23108 | 0.2207 | 0.2108 | 0.20135 | 0.19234 | 0.18374 | 0.17553 | 0.16769 | 0.16022 | 0.15309 | 0.14628 | 0.13979 | 0.13359 | 0.12767 | 0.12203 | 0.11664 | 0.1115 | 0.1066 | 0.10192 | 0.097453 | 0.093191 | 0.089124 | 0.085242 | 0.081538 | 0.078003 | 0.07463 | 0.07141 | 0.068338 | 0.065406 | 0.062608 | 0.059938 | 0.057389 | 0.054957 | 0.052636 | 0.050422 | 0.048308 | 0.046291 | 0.044366 | 0.042529 | 0.040776 | 0.039103 | 0.037507 | 0.035984 | 0.03453 | 0.033143 | 0.03182 | 0.030558 | 0.029353 | 0.028204 | 0.027108 | 0.026062 | 0.025065 | 0.024114 | 0.023207 | 0.022342 | 0.021517 | 0.020731 | 0.019982 | 0.019268 | 0.018587 | 0.017939 | 0.017322 | 0.016735 | 0.016175 | 0.015643 | 0.015137 | 0.014656 | 0.014199 | 0.013765 | 0.013353 | 0.012963 | 0.012592 | 0.012242 | 0.011911 | 0.011598 | 0.011303 | 0.011025 | 0.010763 | 0.010518 | 0.010289 | 0.010075 | 0.0098754 | 0.0096907 | 0.0095203 | 0.0093638 | 0.0092211 | 0.0090919 | 0.008976 | 0.0088734 | 0.0087838 | 0.0087073 | 0.0086438 | 0.0085933 | 0.0085557 | 0.0085313 | 0.00852 | 0.008522 | 0.0085374 | 0.0085665 | 0.0086094 | 0.0086665 | 0.008738 | 0.0088243 | 0.0089257 | 0.0090428 | 0.0091759 | 0.0093255 | 0.0094922 | 0.0096767 | 0.0098795 | 0.010101 | 0.010343 | 0.010605 | 0.010889 | 0.011195 | 0.011524 | 0.011878 | 0.012257 | 0.012663 | 0.013097 | 0.01356 | 0.014054 | 0.01458 | 0.01514 | 0.015735 | 0.016367 | 0.017039 | 0.017752 | 0.018508 | 0.01931 | 0.02016 | 0.02106 | 0.022013 | 0.023023 | 0.024091 | 0.025221 | 0.026417 | 0.027681 | 0.029019 | 0.030433 | 0.031927 | 0.033507 | 0.035176 | 0.03694 | 0.038804 | 0.040773 | 0.042853 | 0.04505 | 0.04737 | 0.049821 | 0.05241 | 0.055143 | 0.058029 | 0.061077 | 0.064295 | 0.067693 | 0.071281 | 0.075068 | 0.079067 | 0.083289 | 0.087746 | 0.092451 | 0.097419 | 0.10266 | 0.1082 | 0.11404 | 0.12021 | 0.12672 | 0.13359 | 0.14085 | 0.14851 | 0.15659 | 0.16513 | 0.17414 | 0.18364 | 0.19368 | 0.20427 | 0.21545 | 0.22726 | 0.23972 | 0.25286 | 0.26674 | 0.28139 | 0.29686 | 0.31318 | 0.3304 | 0.34858
13 | Line | C18A | C18G | 0 | 2 | 5 | 0 | 0 | 293 | 293 | 293 | 293 | 101325 | 56.5 | Steel | 2 | 0 | N | 0 | 0 | 293 | 0 | 0.0508 | 0.127 | 0 | 0 | 56.2581 | 0.00093763 | 0.46261 | 1.8126e-05 | 6.4981e-08 | 1.2047 | 1.5046e-05 | 1561.9547 | 1004.1126 | 0.025658 | 0.70934 | 0.0020268 | 0.0508 | 0 | 0.0020268 | 0 | 8.6465 | 0.020268 | 0 | 293 | 293 | 0.21626 | 0.20647 | 0.19713 | 0.18821 | 0.17971 | 0.17159 | 0.16385 | 0.15646 | 0.14941 | 0.14268 | 0.13626 | 0.13014 | 0.12429 | 0.11871 | 0.11339 | 0.10831 | 0.10347 | 0.098842 | 0.094429 | 0.090218 | 0.086199 | 0.082365 | 0.078705 | 0.075213 | 0.07188 | 0.0687 | 0.065665 | 0.062768 | 0.060004 | 0.057366 | 0.054848 | 0.052446 | 0.050153 | 0.047964 | 0.045875 | 0.043882 | 0.041979 | 0.040163 | 0.03843 | 0.036775 | 0.035196 | 0.033689 | 0.032251 | 0.030878 | 0.029568 | 0.028317 | 0.027123 | 0.025984 | 0.024896 | 0.023858 | 0.022867 | 0.021921 | 0.021019 | 0.020157 | 0.019334 | 0.01855 | 0.0178 | 0.017085 | 0.016403 | 0.015751 | 0.01513 | 0.014537 | 0.01397 | 0.01343 | 0.012915 | 0.012423 | 0.011954 | 0.011506 | 0.011079 | 0.010671 | 0.010283 | 0.009912 | 0.0095586 | 0.0092217 | 0.0089006 | 0.0085945 | 0.0083029 | 0.0080251 | 0.0077605 | 0.0075086 | 0.0072689 | 0.0070409 | 0.0068241 | 0.006618 | 0.0064223 | 0.0062365 | 0.0060603 | 0.0058933 | 0.0057352 | 0.0055857 | 0.0054445 | 0.0053113 | 0.0051859 | 0.0050681 | 0.0049576 | 0.0048542 | 0.0047578 | 0.0046683 | 0.0045853 | 0.0045089 | 0.004439 | 0.0043753 | 0.0043179 | 0.0042667 | 0.0042216 | 0.0041826 | 0.0041497 | 0.0041229 | 0.0041021 | 0.0040875 | 0.0040791 | 0.0040768 | 0.0040809 | 0.0040914 | 0.0041083 | 0.0041319 | 0.0041623 | 0.0041996 | 0.004244 | 0.0042957 | 0.004355 | 0.004422 | 0.0044971 | 0.0045804 | 0.0046724 | 0.0047733 | 0.0048835 | 0.0050033 | 0.0051333 | 0.0052737 | 0.005425 | 0.0055878 | 0.0057626 | 0.0059499 | 0.0061503 | 0.0063644 | 0.0065929 | 0.0068366 | 0.0070961 | 0.0073722 | 0.0076658 | 0.0079778 | 0.0083092 | 0.0086608 | 0.0090338 | 0.0094293 | 0.0098485 | 0.010293 | 0.010763 | 0.011261 | 0.011788 | 0.012346 | 0.012936 | 0.01356 | 0.01422 | 0.014918 | 0.015656 | 0.016436 | 0.017261 | 0.018132 | 0.019052 | 0.020025 | 0.021053 | 0.022138 | 0.023285 | 0.024496 | 0.025776 | 0.027127 | 0.028554 | 0.03006 | 0.031652 | 0.033332 | 0.035106 | 0.03698 | 0.038958 | 0.041046 | 0.043252 | 0.04558 | 0.048038 | 0.050633 | 0.053373 | 0.056266 | 0.05932 | 0.062543 | 0.065947 | 0.06954 | 0.073333 | 0.077338 | 0.081565 | 0.086028 | 0.090739 | 0.095712 | 0.10096 | 0.1065 | 0.11236 | 0.11853 | 0.12505 | 0.13193 | 0.1392
14 | Line | C18G | C19G | 0 | 2 | 5 | 0 | 0 | 293 | 293 | 293 | 293 | 101325 | 56.5 | Steel | 2 | 0 | N | 0 | 0 | 293 | 0 | 0.0508 | 0.127 | 0 | 0 | 56.2581 | 0.00093763 | 0.46261 | 1.8126e-05 | 6.4981e-08 | 1.2047 | 1.5046e-05 | 1561.9547 | 1004.1126 | 0.025658 | 0.70934 | 0.0020268 | 0.0508 | 0 | 0.0020268 | 0 | 8.6465 | 0.020268 | 0 | 293 | 293 | 0.21626 | 0.20647 | 0.19713 | 0.18821 | 0.17971 | 0.17159 | 0.16385 | 0.15646 | 0.14941 | 0.14268 | 0.13626 | 0.13014 | 0.12429 | 0.11871 | 0.11339 | 0.10831 | 0.10347 | 0.098842 | 0.094429 | 0.090218 | 0.086199 | 0.082365 | 0.078705 | 0.075213 | 0.07188 | 0.0687 | 0.065665 | 0.062768 | 0.060004 | 0.057366 | 0.054848 | 0.052446 | 0.050153 | 0.047964 | 0.045875 | 0.043882 | 0.041979 | 0.040163 | 0.03843 | 0.036775 | 0.035196 | 0.033689 | 0.032251 | 0.030878 | 0.029568 | 0.028317 | 0.027123 | 0.025984 | 0.024896 | 0.023858 | 0.022867 | 0.021921 | 0.021019 | 0.020157 | 0.019334 | 0.01855 | 0.0178 | 0.017085 | 0.016403 | 0.015751 | 0.01513 | 0.014537 | 0.01397 | 0.01343 | 0.012915 | 0.012423 | 0.011954 | 0.011506 | 0.011079 | 0.010671 | 0.010283 | 0.009912 | 0.0095586 | 0.0092217 | 0.0089006 | 0.0085945 | 0.0083029 | 0.0080251 | 0.0077605 | 0.0075086 | 0.0072689 | 0.0070409 | 0.0068241 | 0.006618 | 0.0064223 | 0.0062365 | 0.0060603 | 0.0058933 | 0.0057352 | 0.0055857 | 0.0054445 | 0.0053113 | 0.0051859 | 0.0050681 | 0.0049576 | 0.0048542 | 0.0047578 | 0.0046683 | 0.0045853 | 0.0045089 | 0.004439 | 0.0043753 | 0.0043179 | 0.0042667 | 0.0042216 | 0.0041826 | 0.0041497 | 0.0041229 | 0.0041021 | 0.0040875 | 0.0040791 | 0.0040768 | 0.0040809 | 0.0040914 | 0.0041083 | 0.0041319 | 0.0041623 | 0.0041996 | 0.004244 | 0.0042957 | 0.004355 | 0.004422 | 0.0044971 | 0.0045804 | 0.0046724 | 0.0047733 | 0.0048835 | 0.0050033 | 0.0051333 | 0.0052737 | 0.005425 | 0.0055878 | 0.0057626 | 0.0059499 | 0.0061503 | 0.0063644 | 0.0065929 | 0.0068366 | 0.0070961 | 0.0073722 | 0.0076658 | 0.0079778 | 0.0083092 | 0.0086608 | 0.0090338 | 0.0094293 | 0.0098485 | 0.010293 | 0.010763 | 0.011261 | 0.011788 | 0.012346 | 0.012936 | 0.01356 | 0.01422 | 0.014918 | 0.015656 | 0.016436 | 0.017261 | 0.018132 | 0.019052 | 0.020025 | 0.021053 | 0.022138 | 0.023285 | 0.024496 | 0.025776 | 0.027127 | 0.028554 | 0.03006 | 0.031652 | 0.033332 | 0.035106 | 0.03698 | 0.038958 | 0.041046 | 0.043252 | 0.04558 | 0.048038 | 0.050633 | 0.053373 | 0.056266 | 0.05932 | 0.062543 | 0.065947 | 0.06954 | 0.073333 | 0.077338 | 0.081565 | 0.086028 | 0.090739 | 0.095712 | 0.10096 | 0.1065 | 0.11236 | 0.11853 | 0.12505 | 0.13193 | 0.1392
15 | Bend | C19G | C19H | 0 | 0.25 | 4 | 90 | 0 | 293 | 293 | 293 | 293 | 101325 | 1 | Steel | 0.25 | 0 | N | 0 | 0 | 293 | 0 | 0.00635 | 0.1016 | 1.5708 | 0 | 0.99572 | 1.6595e-05 | 0.52402 | 1.8126e-05 | 6.4981e-08 | 1.2047 | 1.5046e-05 | 221.1617 | 1004.1126 | 0.025658 | 0.70934 | 3.1669e-05 | 0.00635 | 0 | 3.1669e-05 | 0 | 18.3106 | 0.0020268 | 0 | 293 | 293 | 2.7525 | 2.6321 | 2.5169 | 2.4065 | 2.3009 | 2.1997 | 2.1029 | 2.0103 | 1.9217 | 1.8369 | 1.7558 | 1.6783 | 1.6041 | 1.5332 | 1.4654 | 1.4005 | 1.3386 | 1.2793 | 1.2227 | 1.1686 | 1.117 | 1.0676 | 1.0204 | 0.97531 | 0.93225 | 0.89111 | 0.85182 | 0.81429 | 0.77845 | 0.74422 | 0.71154 | 0.68032 | 0.65052 | 0.62205 | 0.59488 | 0.56893 | 0.54416 | 0.5205 | 0.49792 | 0.47636 | 0.45578 | 0.43613 | 0.41737 | 0.39946 | 0.38236 | 0.36604 | 0.35046 | 0.33559 | 0.32139 | 0.30783 | 0.2949 | 0.28254 | 0.27075 | 0.2595 | 0.24875 | 0.2385 | 0.2287 | 0.21936 | 0.21043 | 0.20191 | 0.19378 | 0.18602 | 0.17861 | 0.17153 | 0.16477 | 0.15833 | 0.15217 | 0.14629 | 0.14068 | 0.13532 | 0.1302 | 0.12532 | 0.12066 | 0.11621 | 0.11196 | 0.1079 | 0.10403 | 0.10033 | 0.096798 | 0.093428 | 0.090212 | 0.087142 | 0.084212 | 0.081417 | 0.078749 | 0.076204 | 0.073777 | 0.071462 | 0.069254 | 0.06715 | 0.065145 | 0.063236 | 0.061417 | 0.059687 | 0.058041 | 0.056476 | 0.05499 | 0.05358 | 0.052243 | 0.050977 | 0.049779 | 0.048648 | 0.047581 | 0.046578 | 0.045636 | 0.044754 | 0.043931 | 0.043166 | 0.042457 | 0.041804 | 0.041207 | 0.040664 | 0.040175 | 0.03974 | 0.03936 | 0.039033 | 0.03876 | 0.038541 | 0.038377 | 0.038268 | 0.038216 | 0.03822 | 0.038282 | 0.038402 | 0.038583 | 0.038826 | 0.039132 | 0.039503 | 0.03994 | 0.040447 | 0.041026 | 0.041678 | 0.042407 | 0.043216 | 0.044107 | 0.045085 | 0.046152 | 0.047314 | 0.048573 | 0.049934 | 0.051403 | 0.052984 | 0.054682 | 0.056504 | 0.058455 | 0.060543 | 0.062774 | 0.065155 | 0.067695 | 0.070402 | 0.073285 | 0.076353 | 0.079617 | 0.083088 | 0.086776 | 0.090696 | 0.094859 | 0.099279 | 0.10397 | 0.10895 | 0.11424 | 0.11985 | 0.12581 | 0.13213 | 0.13883 | 0.14594 | 0.15349 | 0.16151 | 0.17001 | 0.17904 | 0.18862 | 0.1988 | 0.20961 | 0.2211 | 0.2333 | 0.24627 | 0.26007 | 0.27474 | 0.29036 | 0.30698 | 0.32468 | 0.34354 | 0.36364 | 0.38508 | 0.40796 | 0.43238 | 0.45847 | 0.48636 | 0.5162 | 0.54813 | 0.58233 | 0.61899 | 0.65832 | 0.70054 | 0.7459 | 0.79468 | 0.84717 | 0.90371 | 0.96468
16 | Line | C19H | C20H | 0 | 0.25 | 10 | 0 | 0 | 293 | 293 | 293 | 293 | 101325 | 1 | Steel | 0.25 | 0 | N | 0 | 0 | 293 | 0 | 0.00635 | 0.254 | 0 | 0 | 0.99572 | 1.6595e-05 | 0.52402 | 1.8126e-05 | 6.4981e-08 | 1.2047 | 1.5046e-05 | 221.1617 | 1004.1126 | 0.025658 | 0.70934 | 3.1669e-05 | 0.00635 | 0 | 3.1669e-05 | 0 | 16.2357 | 0.0050671 | 0 | 293 | 293 | 4.9413 | 4.7325 | 4.532 | 4.3396 | 4.1548 | 3.9776 | 3.8075 | 3.6444 | 3.488 | 3.338 | 3.1943 | 3.0565 | 2.9244 | 2.7979 | 2.6767 | 2.5606 | 2.4495 | 2.3431 | 2.2412 | 2.1437 | 2.0503 | 1.961 | 1.8756 | 1.7938 | 1.7156 | 1.6409 | 1.5694 | 1.501 | 1.4356 | 1.3731 | 1.3134 | 1.2563 | 1.2017 | 1.1495 | 1.0997 | 1.0521 | 1.0066 | 0.96309 | 0.92156 | 0.88188 | 0.84399 | 0.80779 | 0.77321 | 0.74019 | 0.70865 | 0.67854 | 0.64977 | 0.62231 | 0.59608 | 0.57104 | 0.54712 | 0.52429 | 0.50249 | 0.48167 | 0.4618 | 0.44283 | 0.42471 | 0.40742 | 0.39091 | 0.37514 | 0.3601 | 0.34573 | 0.33202 | 0.31893 | 0.30643 | 0.2945 | 0.28312 | 0.27225 | 0.26187 | 0.25197 | 0.24252 | 0.2335 | 0.22489 | 0.21667 | 0.20883 | 0.20135 | 0.19422 | 0.18741 | 0.18091 | 0.17471 | 0.1688 | 0.16317 | 0.1578 | 0.15268 | 0.1478 | 0.14315 | 0.13872 | 0.13451 | 0.1305 | 0.12668 | 0.12306 | 0.11961 | 0.11634 | 0.11323 | 0.11029 | 0.10751 | 0.10488 | 0.10239 | 0.10005 | 0.097839 | 0.095768 | 0.093828 | 0.092015 | 0.090329 | 0.088765 | 0.087321 | 0.085997 | 0.08479 | 0.083699 | 0.082723 | 0.081862 | 0.081115 | 0.080482 | 0.079964 | 0.07956 | 0.079272 | 0.0791 | 0.079046 | 0.079112 | 0.0793 | 0.079612 | 0.080051 | 0.080619 | 0.08132 | 0.082157 | 0.083135 | 0.084258 | 0.08553 | 0.086958 | 0.088545 | 0.090299 | 0.092226 | 0.094332 | 0.096625 | 0.099113 | 0.1018 | 0.10471 | 0.10783 | 0.11119 | 0.11479 | 0.11865 | 0.12277 | 0.12717 | 0.13186 | 0.13687 | 0.14219 | 0.14785 | 0.15388 | 0.16027 | 0.16706 | 0.17427 | 0.18191 | 0.19001 | 0.19859 | 0.20769 | 0.21731 | 0.22751 | 0.2383 | 0.24971 | 0.26179 | 0.27456 | 0.28806 | 0.30234 | 0.31743 | 0.33338 | 0.35023 | 0.36804 | 0.38686 | 0.40674 | 0.42773 | 0.44991 | 0.47333 | 0.49807 | 0.52418 | 0.55176 | 0.58088 | 0.61162 | 0.64407 | 0.67833 | 0.7145 | 0.75267 | 0.79297 | 0.8355 | 0.88038 | 0.92775 | 0.97774 | 1.0305 | 1.0862 | 1.1449 | 1.2069 | 1.2723 | 1.3413 | 1.4142 | 1.491 | 1.572 | 1.6575 | 1.7477 | 1.8429 | 1.9433
17 | Bend | C20H | C21H | 0 | 0.25 | 4 | 90 | 0 | 293 | 293 | 293 | 293 | 101325 | 1 | Steel | 0.25 | 0 | N | 0 | 0 | 293 | 0 | 0.00635 | 0.1016 | 1.5708 | 0 | 0.99572 | 1.6595e-05 | 0.52402 | 1.8126e-05 | 6.4981e-08 | 1.2047 | 1.5046e-05 | 221.1617 | 1004.1126 | 0.025658 | 0.70934 | 3.1669e-05 | 0.00635 | 0 | 3.1669e-05 | 0 | 18.3106 | 0.0020268 | 0 | 293 | 293 | 2.7525 | 2.6321 | 2.5169 | 2.4065 | 2.3009 | 2.1997 | 2.1029 | 2.0103 | 1.9217 | 1.8369 | 1.7558 | 1.6783 | 1.6041 | 1.5332 | 1.4654 | 1.4005 | 1.3386 | 1.2793 | 1.2227 | 1.1686 | 1.117 | 1.0676 | 1.0204 | 0.97531 | 0.93225 | 0.89111 | 0.85182 | 0.81429 | 0.77845 | 0.74422 | 0.71154 | 0.68032 | 0.65052 | 0.62205 | 0.59488 | 0.56893 | 0.54416 | 0.5205 | 0.49792 | 0.47636 | 0.45578 | 0.43613 | 0.41737 | 0.39946 | 0.38236 | 0.36604 | 0.35046 | 0.33559 | 0.32139 | 0.30783 | 0.2949 | 0.28254 | 0.27075 | 0.2595 | 0.24875 | 0.2385 | 0.2287 | 0.21936 | 0.21043 | 0.20191 | 0.19378 | 0.18602 | 0.17861 | 0.17153 | 0.16477 | 0.15833 | 0.15217 | 0.14629 | 0.14068 | 0.13532 | 0.1302 | 0.12532 | 0.12066 | 0.11621 | 0.11196 | 0.1079 | 0.10403 | 0.10033 | 0.096798 | 0.093428 | 0.090212 | 0.087142 | 0.084212 | 0.081417 | 0.078749 | 0.076204 | 0.073777 | 0.071462 | 0.069254 | 0.06715 | 0.065145 | 0.063236 | 0.061417 | 0.059687 | 0.058041 | 0.056476 | 0.05499 | 0.05358 | 0.052243 | 0.050977 | 0.049779 | 0.048648 | 0.047581 | 0.046578 | 0.045636 | 0.044754 | 0.043931 | 0.043166 | 0.042457 | 0.041804 | 0.041207 | 0.040664 | 0.040175 | 0.03974 | 0.03936 | 0.039033 | 0.03876 | 0.038541 | 0.038377 | 0.038268 | 0.038216 | 0.03822 | 0.038282 | 0.038402 | 0.038583 | 0.038826 | 0.039132 | 0.039503 | 0.03994 | 0.040447 | 0.041026 | 0.041678 | 0.042407 | 0.043216 | 0.044107 | 0.045085 | 0.046152 | 0.047314 | 0.048573 | 0.049934 | 0.051403 | 0.052984 | 0.054682 | 0.056504 | 0.058455 | 0.060543 | 0.062774 | 0.065155 | 0.067695 | 0.070402 | 0.073285 | 0.076353 | 0.079617 | 0.083088 | 0.086776 | 0.090696 | 0.094859 | 0.099279 | 0.10397 | 0.10895 | 0.11424 | 0.11985 | 0.12581 | 0.13213 | 0.13883 | 0.14594 | 0.15349 | 0.16151 | 0.17001 | 0.17904 | 0.18862 | 0.1988 | 0.20961 | 0.2211 | 0.2333 | 0.24627 | 0.26007 | 0.27474 | 0.29036 | 0.30698 | 0.32468 | 0.34354 | 0.36364 | 0.38508 | 0.40796 | 0.43238 | 0.45847 | 0.48636 | 0.5162 | 0.54813 | 0.58233 | 0.61899 | 0.65832 | 0.70054 | 0.7459 | 0.79468 | 0.84717 | 0.90371 | 0.96468
18 | Line | C21H | C22H | 0 | 0.25 | 10 | 0 | -90 | 293 | 293 | 293 | 293 | 101325 | 1 | Steel | 0.25 | 0 | N | 0 | 0 | 293 | 0 | 0.00635 | 0.254 | 0 | -1.5708 | 0.99572 | 1.6595e-05 | 0.52402 | 1.8126e-05 | 6.4981e-08 | 1.2047 | 1.5046e-05 | 221.1617 | 1004.1126 | 0.025658 | 0.70934 | 3.1669e-05 | 0.00635 | 0 | 3.1669e-05 | 0 | 16.2357 | 0.0050671 | 0 | 293 | 293 | 4.9404 | 4.7316 | 4.5311 | 4.3386 | 4.1539 | 3.9766 | 3.8066 | 3.6434 | 3.487 | 3.337 | 3.1932 | 3.0554 | 2.9233 | 2.7968 | 2.6755 | 2.5594 | 2.4483 | 2.3418 | 2.2399 | 2.1423 | 2.049 | 1.9597 | 1.8742 | 1.7924 | 1.7142 | 1.6394 | 1.5678 | 1.4994 | 1.434 | 1.3715 | 1.3117 | 1.2546 | 1.1999 | 1.1477 | 1.0979 | 1.0502 | 1.0046 | 0.96112 | 0.91955 | 0.87982 | 0.84188 | 0.80563 | 0.771 | 0.73792 | 0.70633 | 0.67615 | 0.64733 | 0.61981 | 0.59351 | 0.56841 | 0.54442 | 0.52152 | 0.49965 | 0.47876 | 0.45881 | 0.43975 | 0.42155 | 0.40417 | 0.38757 | 0.37172 | 0.35658 | 0.34211 | 0.32829 | 0.31509 | 0.30249 | 0.29044 | 0.27893 | 0.26794 | 0.25743 | 0.24739 | 0.2378 | 0.22863 | 0.21987 | 0.21149 | 0.20348 | 0.19582 | 0.1885 | 0.1815 | 0.1748 | 0.16839 | 0.16227 | 0.1564 | 0.15079 | 0.14541 | 0.14027 | 0.13534 | 0.13062 | 0.1261 | 0.12177 | 0.11762 | 0.11364 | 0.10983 | 0.10617 | 0.10265 | 0.099284 | 0.096049 | 0.092943 | 0.089959 | 0.087093 | 0.084338 | 0.081689 | 0.079142 | 0.076692 | 0.074334 | 0.072064 | 0.069879 | 0.067773 | 0.065745 | 0.06379 | 0.061905 | 0.060087 | 0.058333 | 0.05664 | 0.055006 | 0.053428 | 0.051904 | 0.050432 | 0.049009 | 0.047633 | 0.046303 | 0.045016 | 0.043771 | 0.042566 | 0.0414 | 0.040271 | 0.039178 | 0.038118 | 0.037092 | 0.036098 | 0.035134 | 0.0342 | 0.033294 | 0.032416 | 0.031564 | 0.030737 | 0.029935 | 0.029156 | 0.028401 | 0.027667 | 0.026954 | 0.026263 | 0.025591 | 0.024938 | 0.024303 | 0.023687 | 0.023088 | 0.022505 | 0.021939 | 0.021389 | 0.020854 | 0.020333 | 0.019826 | 0.019334 | 0.018855 | 0.018388 | 0.017934 | 0.017493 | 0.017063 | 0.016644 | 0.016236 | 0.01584 | 0.015453 | 0.015077 | 0.01471 | 0.014353 | 0.014006 | 0.013667 | 0.013337 | 0.013015 | 0.012702 | 0.012396 | 0.012099 | 0.011808 | 0.011525 | 0.01125 | 0.010981 | 0.010719 | 0.010463 | 0.010214 | 0.0099712 | 0.0097342 | 0.0095031 | 0.0092777 | 0.0090579 | 0.0088435 | 0.0086343 | 0.0084303 | 0.0082312 | 0.008037 | 0.0078475 | 0.0076627 | 0.0074823 | 0.0073063 | 0.0071346 | 0.006967 | 0.0068034 | 0.0066438 | 0.006488 | 0.006336
19 | Bend | C22H | C23H | 0 | 0.25 | 4 | 30 | -75 | 293 | 293 | 293 | 293 | 101325 | 1 | Steel | 0.25 | 0 | N | 0 | 0 | 293 | 0 | 0.00635 | 0.1016 | 0.5236 | -1.309 | 0.99572 | 1.6595e-05 | 0.52402 | 1.8126e-05 | 6.4981e-08 | 1.2047 | 1.5046e-05 | 221.1617 | 1004.1126 | 0.025658 | 0.70934 | 3.1669e-05 | 0.00635 | 0 | 3.1669e-05 | 0 | 18.3106 | 0.0020268 | 0 | 293 | 293 | 2.7522 | 2.6319 | 2.5166 | 2.4062 | 2.3006 | 2.1994 | 2.1026 | 2.01 | 1.9214 | 1.8366 | 1.7555 | 1.6779 | 1.6038 | 1.5328 | 1.465 | 1.4002 | 1.3382 | 1.279 | 1.2224 | 1.1683 | 1.1166 | 1.0672 | 1.02 | 0.97488 | 0.93181 | 0.89067 | 0.85137 | 0.81383 | 0.77798 | 0.74374 | 0.71104 | 0.67981 | 0.64999 | 0.62152 | 0.59433 | 0.56837 | 0.54358 | 0.51992 | 0.49732 | 0.47575 | 0.45515 | 0.43548 | 0.41671 | 0.39878 | 0.38167 | 0.36533 | 0.34973 | 0.33484 | 0.32063 | 0.30705 | 0.29409 | 0.28172 | 0.26991 | 0.25863 | 0.24786 | 0.23758 | 0.22777 | 0.21839 | 0.20944 | 0.2009 | 0.19274 | 0.18494 | 0.1775 | 0.17039 | 0.1636 | 0.15712 | 0.15093 | 0.14501 | 0.13936 | 0.13396 | 0.1288 | 0.12388 | 0.11917 | 0.11467 | 0.11037 | 0.10626 | 0.10233 | 0.098574 | 0.094985 | 0.091553 | 0.088271 | 0.085133 | 0.082131 | 0.07926 | 0.076514 | 0.073887 | 0.071373 | 0.068967 | 0.066665 | 0.064461 | 0.062352 | 0.060332 | 0.058398 | 0.056547 | 0.054774 | 0.053076 | 0.051449 | 0.049891 | 0.048399 | 0.04697 | 0.045601 | 0.044289 | 0.043034 | 0.041831 | 0.040679 | 0.039577 | 0.038522 | 0.037512 | 0.036547 | 0.035624 | 0.034742 | 0.0339 | 0.033096 | 0.03233 | 0.0316 | 0.030906 | 0.030246 | 0.02962 | 0.029027 | 0.028467 | 0.027939 | 0.027442 | 0.026976 | 0.02654 | 0.026136 | 0.025761 | 0.025417 | 0.025102 | 0.024818 | 0.024564 | 0.02434 | 0.024147 | 0.023985 | 0.023854 | 0.023755 | 0.023688 | 0.023653 | 0.023653 | 0.023686 | 0.023755 | 0.02386 | 0.024002 | 0.024183 | 0.024403 | 0.024664 | 0.024968 | 0.025316 | 0.02571 | 0.026152 | 0.026643 | 0.027187 | 0.027785 | 0.02844 | 0.029155 | 0.029933 | 0.030776 | 0.031689 | 0.032674 | 0.033736 | 0.03488 | 0.036108 | 0.037427 | 0.038842 | 0.040357 | 0.04198 | 0.043716 | 0.045572 | 0.047557 | 0.049677 | 0.051942 | 0.054361 | 0.056945 | 0.059703 | 0.062649 | 0.065794 | 0.069154 | 0.072742 | 0.076575 | 0.080672 | 0.08505 | 0.089733 | 0.094742 | 0.1001 | 0.10584 | 0.11199 | 0.11858 | 0.12565 | 0.13324 | 0.14139 | 0.15015 | 0.15957 | 0.16971 | 0.18063 | 0.1924 | 0.20511 | 0.21883 | 0.23367 | 0.24972 | 0.2671
20 | Line | C23H | C24H | 0 | 0.25 | 10 | 0 | -75 | 293 | 293 | 293 | 293 | 101325 | 1 | Steel | 0.25 | 0 | N | 0 | 0 | 293 | 0 | 0.00635 | 0.254 | 0 | -1.309 | 0.99572 | 1.6595e-05 | 0.52402 | 1.8126e-05 | 6.4981e-08 | 1.2047 | 1.5046e-05 | 221.1617 | 1004.1126 | 0.025658 | 0.70934 | 3.1669e-05 | 0.00635 | 0 | 3.1669e-05 | 0 | 16.2357 | 0.0050671 | 0 | 293 | 293 | 4.9407 | 4.7318 | 4.5314 | 4.3389 | 4.1542 | 3.9769 | 3.8068 | 3.6437 | 3.4873 | 3.3373 | 3.1935 | 3.0557 | 2.9236 | 2.7971 | 2.6758 | 2.5598 | 2.4486 | 2.3421 | 2.2402 | 2.1427 | 2.0493 | 1.96 | 1.8745 | 1.7928 | 1.7146 | 1.6398 | 1.5682 | 1.4998 | 1.4344 | 1.3719 | 1.3121 | 1.255 | 1.2004 | 1.1482 | 1.0983 | 1.0507 | 1.0051 | 0.96163 | 0.92007 | 0.88036 | 0.84242 | 0.80619 | 0.77157 | 0.73851 | 0.70693 | 0.67677 | 0.64796 | 0.62045 | 0.59418 | 0.56909 | 0.54512 | 0.52224 | 0.50038 | 0.47951 | 0.45958 | 0.44055 | 0.42237 | 0.40501 | 0.38844 | 0.37261 | 0.35749 | 0.34305 | 0.32926 | 0.31609 | 0.30351 | 0.29149 | 0.28002 | 0.26905 | 0.25858 | 0.24858 | 0.23902 | 0.22989 | 0.22117 | 0.21283 | 0.20487 | 0.19725 | 0.18998 | 0.18303 | 0.17638 | 0.17003 | 0.16396 | 0.15815 | 0.1526 | 0.14729 | 0.14222 | 0.13736 | 0.13272 | 0.12828 | 0.12403 | 0.11997 | 0.11608 | 0.11236 | 0.1088 | 0.10539 | 0.10213 | 0.099016 | 0.096032 | 0.093177 | 0.090446 | 0.087833 | 0.085334 | 0.082944 | 0.080659 | 0.078475 | 0.076388 | 0.074395 | 0.072492 | 0.070676 | 0.068945 | 0.067296 | 0.065725 | 0.064232 | 0.062814 | 0.061469 | 0.060195 | 0.058991 | 0.057856 | 0.056787 | 0.055785 | 0.054848 | 0.053975 | 0.053167 | 0.052421 | 0.051739 | 0.051119 | 0.050563 | 0.050069 | 0.049639 | 0.049272 | 0.04897 | 0.048732 | 0.04856 | 0.048456 | 0.048419 | 0.048451 | 0.048555 | 0.048731 | 0.048982 | 0.049309 | 0.049715 | 0.050202 | 0.050773 | 0.051431 | 0.052179 | 0.05302 | 0.053957 | 0.054996 | 0.056139 | 0.057391 | 0.058756 | 0.060241 | 0.061849 | 0.063587 | 0.065461 | 0.067477 | 0.069641 | 0.071961 | 0.074445 | 0.0771 | 0.079936 | 0.08296 | 0.086184 | 0.089616 | 0.093267 | 0.09715 | 0.10128 | 0.10566 | 0.11031 | 0.11524 | 0.12047 | 0.12602 | 0.13189 | 0.13812 | 0.14471 | 0.15169 | 0.15908 | 0.1669 | 0.17517 | 0.18392 | 0.19317 | 0.20296 | 0.2133 | 0.22424 | 0.2358 | 0.24801 | 0.26092 | 0.27456 | 0.28897 | 0.3042 | 0.32028 | 0.33727 | 0.35522 | 0.37417 | 0.39418 | 0.41532 | 0.43764 | 0.4612 | 0.48609 | 0.51236
21 | Bend | C24H | C25H | 0 | 0.25 | 4 | 90 | 0 | 293 | 293 | 293 | 293 | 101325 | 1 | Steel | 0.25 | 0 | N | 0 | 0 | 293 | 0 | 0.00635 | 0.1016 | 1.5708 | 0 | 0.99572 | 1.6595e-05 | 0.52402 | 1.8126e-05 | 6.4981e-08 | 1.2047 | 1.5046e-05 | 221.1617 | 1004.1126 | 0.025658 | 0.70934 | 3.1669e-05 | 0.00635 | 0 | 3.1669e-05 | 0 | 18.3106 | 0.0020268 | 0 | 293 | 293 | 2.7525 | 2.6321 | 2.5169 | 2.4065 | 2.3009 | 2.1997 | 2.1029 | 2.0103 | 1.9217 | 1.8369 | 1.7558 | 1.6783 | 1.6041 | 1.5332 | 1.4654 | 1.4005 | 1.3386 | 1.2793 | 1.2227 | 1.1686 | 1.117 | 1.0676 | 1.0204 | 0.97531 | 0.93225 | 0.89111 | 0.85182 | 0.81429 | 0.77845 | 0.74422 | 0.71154 | 0.68032 | 0.65052 | 0.62205 | 0.59488 | 0.56893 | 0.54416 | 0.5205 | 0.49792 | 0.47636 | 0.45578 | 0.43613 | 0.41737 | 0.39946 | 0.38236 | 0.36604 | 0.35046 | 0.33559 | 0.32139 | 0.30783 | 0.2949 | 0.28254 | 0.27075 | 0.2595 | 0.24875 | 0.2385 | 0.2287 | 0.21936 | 0.21043 | 0.20191 | 0.19378 | 0.18602 | 0.17861 | 0.17153 | 0.16477 | 0.15833 | 0.15217 | 0.14629 | 0.14068 | 0.13532 | 0.1302 | 0.12532 | 0.12066 | 0.11621 | 0.11196 | 0.1079 | 0.10403 | 0.10033 | 0.096798 | 0.093428 | 0.090212 | 0.087142 | 0.084212 | 0.081417 | 0.078749 | 0.076204 | 0.073777 | 0.071462 | 0.069254 | 0.06715 | 0.065145 | 0.063236 | 0.061417 | 0.059687 | 0.058041 | 0.056476 | 0.05499 | 0.05358 | 0.052243 | 0.050977 | 0.049779 | 0.048648 | 0.047581 | 0.046578 | 0.045636 | 0.044754 | 0.043931 | 0.043166 | 0.042457 | 0.041804 | 0.041207 | 0.040664 | 0.040175 | 0.03974 | 0.03936 | 0.039033 | 0.03876 | 0.038541 | 0.038377 | 0.038268 | 0.038216 | 0.03822 | 0.038282 | 0.038402 | 0.038583 | 0.038826 | 0.039132 | 0.039503 | 0.03994 | 0.040447 | 0.041026 | 0.041678 | 0.042407 | 0.043216 | 0.044107 | 0.045085 | 0.046152 | 0.047314 | 0.048573 | 0.049934 | 0.051403 | 0.052984 | 0.054682 | 0.056504 | 0.058455 | 0.060543 | 0.062774 | 0.065155 | 0.067695 | 0.070402 | 0.073285 | 0.076353 | 0.079617 | 0.083088 | 0.086776 | 0.090696 | 0.094859 | 0.099279 | 0.10397 | 0.10895 | 0.11424 | 0.11985 | 0.12581 | 0.13213 | 0.13883 | 0.14594 | 0.15349 | 0.16151 | 0.17001 | 0.17904 | 0.18862 | 0.1988 | 0.20961 | 0.2211 | 0.2333 | 0.24627 | 0.26007 | 0.27474 | 0.29036 | 0.30698 | 0.32468 | 0.34354 | 0.36364 | 0.38508 | 0.40796 | 0.43238 | 0.45847 | 0.48636 | 0.5162 | 0.54813 | 0.58233 | 0.61899 | 0.65832 | 0.70054 | 0.7459 | 0.79468 | 0.84717 | 0.90371 | 0.96468
22 | Line | C25H | C26H | 0 | 0.25 | 10 | 0 | 0 | 293 | 293 | 293 | 293 | 101325 | 1 | Steel | 0.25 | 0 | N | 0 | 0 | 293 | 0 | 0.00635 | 0.254 | 0 | 0 | 0.99572 | 1.6595e-05 | 0.52402 | 1.8126e-05 | 6.4981e-08 | 1.2047 | 1.5046e-05 | 221.1617 | 1004.1126 | 0.025658 | 0.70934 | 3.1669e-05 | 0.00635 | 0 | 3.1669e-05 | 0 | 16.2357 | 0.0050671 | 0 | 293 | 293 | 4.9413 | 4.7325 | 4.532 | 4.3396 | 4.1548 | 3.9776 | 3.8075 | 3.6444 | 3.488 | 3.338 | 3.1943 | 3.0565 | 2.9244 | 2.7979 | 2.6767 | 2.5606 | 2.4495 | 2.3431 | 2.2412 | 2.1437 | 2.0503 | 1.961 | 1.8756 | 1.7938 | 1.7156 | 1.6409 | 1.5694 | 1.501 | 1.4356 | 1.3731 | 1.3134 | 1.2563 | 1.2017 | 1.1495 | 1.0997 | 1.0521 | 1.0066 | 0.96309 | 0.92156 | 0.88188 | 0.84399 | 0.80779 | 0.77321 | 0.74019 | 0.70865 | 0.67854 | 0.64977 | 0.62231 | 0.59608 | 0.57104 | 0.54712 | 0.52429 | 0.50249 | 0.48167 | 0.4618 | 0.44283 | 0.42471 | 0.40742 | 0.39091 | 0.37514 | 0.3601 | 0.34573 | 0.33202 | 0.31893 | 0.30643 | 0.2945 | 0.28312 | 0.27225 | 0.26187 | 0.25197 | 0.24252 | 0.2335 | 0.22489 | 0.21667 | 0.20883 | 0.20135 | 0.19422 | 0.18741 | 0.18091 | 0.17471 | 0.1688 | 0.16317 | 0.1578 | 0.15268 | 0.1478 | 0.14315 | 0.13872 | 0.13451 | 0.1305 | 0.12668 | 0.12306 | 0.11961 | 0.11634 | 0.11323 | 0.11029 | 0.10751 | 0.10488 | 0.10239 | 0.10005 | 0.097839 | 0.095768 | 0.093828 | 0.092015 | 0.090329 | 0.088765 | 0.087321 | 0.085997 | 0.08479 | 0.083699 | 0.082723 | 0.081862 | 0.081115 | 0.080482 | 0.079964 | 0.07956 | 0.079272 | 0.0791 | 0.079046 | 0.079112 | 0.0793 | 0.079612 | 0.080051 | 0.080619 | 0.08132 | 0.082157 | 0.083135 | 0.084258 | 0.08553 | 0.086958 | 0.088545 | 0.090299 | 0.092226 | 0.094332 | 0.096625 | 0.099113 | 0.1018 | 0.10471 | 0.10783 | 0.11119 | 0.11479 | 0.11865 | 0.12277 | 0.12717 | 0.13186 | 0.13687 | 0.14219 | 0.14785 | 0.15388 | 0.16027 | 0.16706 | 0.17427 | 0.18191 | 0.19001 | 0.19859 | 0.20769 | 0.21731 | 0.22751 | 0.2383 | 0.24971 | 0.26179 | 0.27456 | 0.28806 | 0.30234 | 0.31743 | 0.33338 | 0.35023 | 0.36804 | 0.38686 | 0.40674 | 0.42773 | 0.44991 | 0.47333 | 0.49807 | 0.52418 | 0.55176 | 0.58088 | 0.61162 | 0.64407 | 0.67833 | 0.7145 | 0.75267 | 0.79297 | 0.8355 | 0.88038 | 0.92775 | 0.97774 | 1.0305 | 1.0862 | 1.1449 | 1.2069 | 1.2723 | 1.3413 | 1.4142 | 1.491 | 1.572 | 1.6575 | 1.7477 | 1.8429 | 1.9433
23 | Bend | C26H | C27H | 0 | 0.25 | 4 | 90 | 0 | 293 | 293 | 293 | 293 | 101325 | 1 | Steel | 0.25 | 0 | N | 0 | 0 | 293 | 0 | 0.00635 | 0.1016 | 1.5708 | 0 | 0.99572 | 1.6595e-05 | 0.52402 | 1.8126e-05 | 6.4981e-08 | 1.2047 | 1.5046e-05 | 221.1617 | 1004.1126 | 0.025658 | 0.70934 | 3.1669e-05 | 0.00635 | 0 | 3.1669e-05 | 0 | 18.3106 | 0.0020268 | 0 | 293 | 293 | 2.7525 | 2.6321 | 2.5169 | 2.4065 | 2.3009 | 2.1997 | 2.1029 | 2.0103 | 1.9217 | 1.8369 | 1.7558 | 1.6783 | 1.6041 | 1.5332 | 1.4654 | 1.4005 | 1.3386 | 1.2793 | 1.2227 | 1.1686 | 1.117 | 1.0676 | 1.0204 | 0.97531 | 0.93225 | 0.89111 | 0.85182 | 0.81429 | 0.77845 | 0.74422 | 0.71154 | 0.68032 | 0.65052 | 0.62205 | 0.59488 | 0.56893 | 0.54416 | 0.5205 | 0.49792 | 0.47636 | 0.45578 | 0.43613 | 0.41737 | 0.39946 | 0.38236 | 0.36604 | 0.35046 | 0.33559 | 0.32139 | 0.30783 | 0.2949 | 0.28254 | 0.27075 | 0.2595 | 0.24875 | 0.2385 | 0.2287 | 0.21936 | 0.21043 | 0.20191 | 0.19378 | 0.18602 | 0.17861 | 0.17153 | 0.16477 | 0.15833 | 0.15217 | 0.14629 | 0.14068 | 0.13532 | 0.1302 | 0.12532 | 0.12066 | 0.11621 | 0.11196 | 0.1079 | 0.10403 | 0.10033 | 0.096798 | 0.093428 | 0.090212 | 0.087142 | 0.084212 | 0.081417 | 0.078749 | 0.076204 | 0.073777 | 0.071462 | 0.069254 | 0.06715 | 0.065145 | 0.063236 | 0.061417 | 0.059687 | 0.058041 | 0.056476 | 0.05499 | 0.05358 | 0.052243 | 0.050977 | 0.049779 | 0.048648 | 0.047581 | 0.046578 | 0.045636 | 0.044754 | 0.043931 | 0.043166 | 0.042457 | 0.041804 | 0.041207 | 0.040664 | 0.040175 | 0.03974 | 0.03936 | 0.039033 | 0.03876 | 0.038541 | 0.038377 | 0.038268 | 0.038216 | 0.03822 | 0.038282 | 0.038402 | 0.038583 | 0.038826 | 0.039132 | 0.039503 | 0.03994 | 0.040447 | 0.041026 | 0.041678 | 0.042407 | 0.043216 | 0.044107 | 0.045085 | 0.046152 | 0.047314 | 0.048573 | 0.049934 | 0.051403 | 0.052984 | 0.054682 | 0.056504 | 0.058455 | 0.060543 | 0.062774 | 0.065155 | 0.067695 | 0.070402 | 0.073285 | 0.076353 | 0.079617 | 0.083088 | 0.086776 | 0.090696 | 0.094859 | 0.099279 | 0.10397 | 0.10895 | 0.11424 | 0.11985 | 0.12581 | 0.13213 | 0.13883 | 0.14594 | 0.15349 | 0.16151 | 0.17001 | 0.17904 | 0.18862 | 0.1988 | 0.20961 | 0.2211 | 0.2333 | 0.24627 | 0.26007 | 0.27474 | 0.29036 | 0.30698 | 0.32468 | 0.34354 | 0.36364 | 0.38508 | 0.40796 | 0.43238 | 0.45847 | 0.48636 | 0.5162 | 0.54813 | 0.58233 | 0.61899 | 0.65832 | 0.70054 | 0.7459 | 0.79468 | 0.84717 | 0.90371 | 0.96468
24 | Line | C27H | C28H | 0 | 0.25 | 2 | 0 | -75 | 293 | 293 | 293 | 293 | 101325 | 1 | Steel | 0.25 | 0 | N | 0 | 0 | 293 | 0 | 0.00635 | 0.0508 | 0 | -1.309 | 0.99572 | 1.6595e-05 | 0.52402 | 1.8126e-05 | 6.4981e-08 | 1.2047 | 1.5046e-05 | 221.1617 | 1004.1126 | 0.025658 | 0.70934 | 3.1669e-05 | 0.00635 | 0 | 3.1669e-05 | 0 | 21.36 | 0.0010134 | 0 | 293 | 293 | 1.7477 | 1.67 | 1.5957 | 1.5246 | 1.4567 | 1.3918 | 1.3297 | 1.2704 | 1.2138 | 1.1596 | 1.1078 | 1.0584 | 1.0111 | 0.96602 | 0.92291 | 0.88174 | 0.84241 | 0.80485 | 0.76898 | 0.73473 | 0.70202 | 0.67079 | 0.64097 | 0.6125 | 0.58531 | 0.55935 | 0.53457 | 0.51092 | 0.48833 | 0.46677 | 0.44619 | 0.42654 | 0.40779 | 0.38988 | 0.37279 | 0.35648 | 0.34091 | 0.32604 | 0.31185 | 0.29831 | 0.28538 | 0.27304 | 0.26125 | 0.25001 | 0.23927 | 0.22903 | 0.21924 | 0.20991 | 0.20099 | 0.19248 | 0.18436 | 0.1766 | 0.1692 | 0.16213 | 0.15538 | 0.14893 | 0.14278 | 0.1369 | 0.13129 | 0.12594 | 0.12082 | 0.11594 | 0.11127 | 0.10682 | 0.10256 | 0.098498 | 0.094615 | 0.090907 | 0.087363 | 0.083979 | 0.080744 | 0.077654 | 0.074701 | 0.071879 | 0.069182 | 0.066603 | 0.064139 | 0.061783 | 0.05953 | 0.057375 | 0.055315 | 0.053345 | 0.05146 | 0.049657 | 0.047931 | 0.04628 | 0.0447 | 0.043187 | 0.041739 | 0.040353 | 0.039025 | 0.037754 | 0.036536 | 0.035369 | 0.034251 | 0.03318 | 0.032153 | 0.031169 | 0.030226 | 0.029322 | 0.028456 | 0.027625 | 0.026828 | 0.026065 | 0.025333 | 0.024631 | 0.023958 | 0.023314 | 0.022696 | 0.022105 | 0.021538 | 0.020996 | 0.020478 | 0.019982 | 0.019508 | 0.019055 | 0.018624 | 0.018212 | 0.01782 | 0.017448 | 0.017095 | 0.01676 | 0.016443 | 0.016144 | 0.015863 | 0.0156 | 0.015354 | 0.015125 | 0.014913 | 0.014718 | 0.014541 | 0.01438 | 0.014237 | 0.014111 | 0.014002 | 0.013911 | 0.013838 | 0.013783 | 0.013746 | 0.013728 | 0.013729 | 0.01375 | 0.01379 | 0.013852 | 0.013934 | 0.014038 | 0.014165 | 0.014315 | 0.014489 | 0.014687 | 0.014912 | 0.015163 | 0.015443 | 0.015751 | 0.01609 | 0.01646 | 0.016863 | 0.0173 | 0.017774 | 0.018285 | 0.018836 | 0.019428 | 0.020063 | 0.020743 | 0.021472 | 0.02225 | 0.023081 | 0.023967 | 0.024911 | 0.025916 | 0.026985 | 0.028122 | 0.02933 | 0.030613 | 0.031974 | 0.033419 | 0.034951 | 0.036575 | 0.038295 | 0.040119 | 0.042049 | 0.044094 | 0.046258 | 0.048548 | 0.050972 | 0.053535 | 0.056247 | 0.059115 | 0.062147 | 0.065354 | 0.068743 | 0.072326 | 0.076113 | 0.080114 | 0.084343 | 0.088812 | 0.093533 | 0.098521 | 0.10379
25 | Bend | C28H | C29H | 0 | 0.25 | 4 | 90 | 0 | 293 | 293 | 293 | 293 | 101325 | 1 | Steel | 0.25 | 0 | N | 0 | 0 | 293 | 0 | 0.00635 | 0.1016 | 1.5708 | 0 | 0.99572 | 1.6595e-05 | 0.52402 | 1.8126e-05 | 6.4981e-08 | 1.2047 | 1.5046e-05 | 221.1617 | 1004.1126 | 0.025658 | 0.70934 | 3.1669e-05 | 0.00635 | 0 | 3.1669e-05 | 0 | 18.3106 | 0.0020268 | 0 | 293 | 293 | 2.7525 | 2.6321 | 2.5169 | 2.4065 | 2.3009 | 2.1997 | 2.1029 | 2.0103 | 1.9217 | 1.8369 | 1.7558 | 1.6783 | 1.6041 | 1.5332 | 1.4654 | 1.4005 | 1.3386 | 1.2793 | 1.2227 | 1.1686 | 1.117 | 1.0676 | 1.0204 | 0.97531 | 0.93225 | 0.89111 | 0.85182 | 0.81429 | 0.77845 | 0.74422 | 0.71154 | 0.68032 | 0.65052 | 0.62205 | 0.59488 | 0.56893 | 0.54416 | 0.5205 | 0.49792 | 0.47636 | 0.45578 | 0.43613 | 0.41737 | 0.39946 | 0.38236 | 0.36604 | 0.35046 | 0.33559 | 0.32139 | 0.30783 | 0.2949 | 0.28254 | 0.27075 | 0.2595 | 0.24875 | 0.2385 | 0.2287 | 0.21936 | 0.21043 | 0.20191 | 0.19378 | 0.18602 | 0.17861 | 0.17153 | 0.16477 | 0.15833 | 0.15217 | 0.14629 | 0.14068 | 0.13532 | 0.1302 | 0.12532 | 0.12066 | 0.11621 | 0.11196 | 0.1079 | 0.10403 | 0.10033 | 0.096798 | 0.093428 | 0.090212 | 0.087142 | 0.084212 | 0.081417 | 0.078749 | 0.076204 | 0.073777 | 0.071462 | 0.069254 | 0.06715 | 0.065145 | 0.063236 | 0.061417 | 0.059687 | 0.058041 | 0.056476 | 0.05499 | 0.05358 | 0.052243 | 0.050977 | 0.049779 | 0.048648 | 0.047581 | 0.046578 | 0.045636 | 0.044754 | 0.043931 | 0.043166 | 0.042457 | 0.041804 | 0.041207 | 0.040664 | 0.040175 | 0.03974 | 0.03936 | 0.039033 | 0.03876 | 0.038541 | 0.038377 | 0.038268 | 0.038216 | 0.03822 | 0.038282 | 0.038402 | 0.038583 | 0.038826 | 0.039132 | 0.039503 | 0.03994 | 0.040447 | 0.041026 | 0.041678 | 0.042407 | 0.043216 | 0.044107 | 0.045085 | 0.046152 | 0.047314 | 0.048573 | 0.049934 | 0.051403 | 0.052984 | 0.054682 | 0.056504 | 0.058455 | 0.060543 | 0.062774 | 0.065155 | 0.067695 | 0.070402 | 0.073285 | 0.076353 | 0.079617 | 0.083088 | 0.086776 | 0.090696 | 0.094859 | 0.099279 | 0.10397 | 0.10895 | 0.11424 | 0.11985 | 0.12581 | 0.13213 | 0.13883 | 0.14594 | 0.15349 | 0.16151 | 0.17001 | 0.17904 | 0.18862 | 0.1988 | 0.20961 | 0.2211 | 0.2333 | 0.24627 | 0.26007 | 0.27474 | 0.29036 | 0.30698 | 0.32468 | 0.34354 | 0.36364 | 0.38508 | 0.40796 | 0.43238 | 0.45847 | 0.48636 | 0.5162 | 0.54813 | 0.58233 | 0.61899 | 0.65832 | 0.70054 | 0.7459 | 0.79468 | 0.84717 | 0.90371 | 0.96468
26 | PASS3 Line | C29H | C30H | 0 | 0.25 | 2 | 0 | 0 | 293 | 293 | 293 | 293 | 101325 | 1 | Steel | 0.25 | 0 | N | 0 | 0 | 293 | 0 | 0.00635 | 0.0508 | 0 | 0 | 0.99572 | 1.6595e-05 | 0.52402 | 1.8126e-05 | 6.4981e-08 | 1.2047 | 1.5046e-05 | 221.1617 | 1004.1126 | 0.025658 | 0.70934 | 3.1669e-05 | 0.00635 | 0 | 3.1669e-05 | 0 | 21.36 | 0.0010134 | 0 | 293 | 293 | 1.7478 | 1.6701 | 1.5958 | 1.5248 | 1.4569 | 1.392 | 1.3299 | 1.2706 | 1.2139 | 1.1597 | 1.108 | 1.0586 | 1.0113 | 0.96619 | 0.92309 | 0.88192 | 0.84259 | 0.80504 | 0.76918 | 0.73493 | 0.70222 | 0.671 | 0.64118 | 0.61271 | 0.58553 | 0.55958 | 0.5348 | 0.51115 | 0.48857 | 0.46702 | 0.44644 | 0.4268 | 0.40805 | 0.39015 | 0.37307 | 0.35676 | 0.34119 | 0.32633 | 0.31215 | 0.29861 | 0.28569 | 0.27336 | 0.26158 | 0.25035 | 0.23962 | 0.22938 | 0.21961 | 0.21028 | 0.20137 | 0.19287 | 0.18476 | 0.17701 | 0.16962 | 0.16256 | 0.15582 | 0.14939 | 0.14325 | 0.13739 | 0.13179 | 0.12645 | 0.12135 | 0.11648 | 0.11183 | 0.10739 | 0.10315 | 0.099101 | 0.095236 | 0.091546 | 0.088023 | 0.084658 | 0.081445 | 0.078377 | 0.075447 | 0.072649 | 0.069976 | 0.067424 | 0.064987 | 0.062659 | 0.060436 | 0.058313 | 0.056286 | 0.05435 | 0.052501 | 0.050735 | 0.049049 | 0.047439 | 0.045902 | 0.044435 | 0.043034 | 0.041697 | 0.040422 | 0.039205 | 0.038045 | 0.036939 | 0.035885 | 0.03488 | 0.033924 | 0.033014 | 0.032148 | 0.031325 | 0.030544 | 0.029803 | 0.029102 | 0.028438 | 0.02781 | 0.027219 | 0.026662 | 0.026139 | 0.02565 | 0.025194 | 0.024769 | 0.024376 | 0.024015 | 0.023685 | 0.023385 | 0.023116 | 0.022877 | 0.022669 | 0.022491 | 0.022344 | 0.022228 | 0.022143 | 0.022089 | 0.022068 | 0.022078 | 0.022122 | 0.0222 | 0.022312 | 0.02246 | 0.022644 | 0.022866 | 0.023126 | 0.023425 | 0.023766 | 0.02415 | 0.024578 | 0.025051 | 0.025573 | 0.026143 | 0.026766 | 0.027442 | 0.028175 | 0.028967 | 0.029819 | 0.030736 | 0.031721 | 0.032776 | 0.033905 | 0.035111 | 0.036398 | 0.037771 | 0.039234 | 0.040791 | 0.042447 | 0.044207 | 0.046077 | 0.048062 | 0.050169 | 0.052403 | 0.054771 | 0.057281 | 0.059941 | 0.062757 | 0.065739 | 0.068895 | 0.072236 | 0.07577 | 0.079508 | 0.083462 | 0.087643 | 0.092064 | 0.096737 | 0.10168 | 0.1069 | 0.11241 | 0.11824 | 0.1244 | 0.13091 | 0.13779 | 0.14505 | 0.15272 | 0.16082 | 0.16937 | 0.17841 | 0.18795 | 0.19803 | 0.20867 | 0.2199 | 0.23177 | 0.24429 | 0.25752 | 0.27148 | 0.28622 | 0.30178 | 0.31821 | 0.33556 | 0.35386 | 0.37319 | 0.39359
[48 empty] | 41.3844 | 40.1516 | 38.9479 | 37.7735 | 36.629 | 35.5145 | 34.4303 | 33.3763 | 32.3527 | 31.3591 | 30.3956 | 29.4618 | 28.5575 | 27.6823 | 26.8358 | 26.0175 | 25.2271 | 24.4639 | 23.7274 | 23.0171 | 22.3323 | 21.6725 | 21.0371 | 20.4253 | 19.8366 | 19.2703 | 18.7258 | 18.2024 | 17.6995 | 17.2165 | 16.7526 | 16.3074 | 15.8802 | 15.4703 | 15.0772 | 14.7003 | 14.3391 | 13.9929 | 13.6612 | 13.3435 | 13.0393 | 12.7481 | 12.4694 | 12.2027 | 11.9476 | 11.7036 | 11.4703 | 11.2473 | 11.0342 | 10.8305 | 10.6361 | 10.4504 | 10.2732 | 10.104 | 9.9427 | 9.789 | 9.6424 | 9.5028 | 9.3698 | 9.2433 | 9.123 | 9.0087 | 8.9001 | 8.797 | 8.6994 | 8.6068 | 8.5193 | 8.4366 | 8.3585 | 8.285 | 8.2158 | 8.1509 | 8.0902 | 8.0334 | 7.9805 | 7.9314 | 7.8861 | 7.8444 | 7.8062 | 7.7715 | 7.7402 | 7.7122 | 7.6876 | 7.6662 | 7.6481 | 7.6331 | 7.6213 | 7.6127 | 7.6071 | 7.6047 | 7.6054 | 7.6093 | 7.6162 | 7.6264 | 7.6397 | 7.6562 | 7.676 | 7.6991 | 7.7255 | 7.7554 | 7.7888 | 7.8257 | 7.8663 | 7.9106 | 7.9589 | 8.0111 | 8.0675 | 8.1281 | 8.1931 | 8.2628 | 8.3372 | 8.4165 | 8.501 | 8.591 | 8.6865 | 8.788 | 8.8956 | 9.0096 | 9.1304 | 9.2583 | 9.3935 | 9.5366 | 9.6878 | 9.8476 | 10.0163 | 10.1945 | 10.3826 | 10.5811 | 10.7905 | 11.0113 | 11.2441 | 11.4895 | 11.7482 | 12.0206 | 12.3076 | 12.6097 | 12.9278 | 13.2625 | 13.6147 | 13.985 | 14.3744 | 14.7837 | 15.2137 | 15.6654 | 16.1397 | 16.6375 | 17.1597 | 17.7075 | 18.2817 | 18.8834 | 19.5136 | 20.1734 | 20.8638 | 21.5859 | 22.3408 | 23.1293 | 23.9527 | 24.8119 | 25.7079 | 26.6416 | 27.614 | 28.6259 | 29.6781 | 30.7714 | 31.9063 | 33.0834 | 34.3031 | 35.5657 | 36.8714 | 38.2202 | 39.6118 | 41.0459 | 42.522 | 44.0391 | 45.5963 | 47.1921 | 48.825 | 50.4931 | 52.1941 | 53.9255 | 55.6844 | 57.4674 | 59.2711 | 61.0916 | 62.9243 | 64.7649 | 66.6083 | 68.4492 | 70.2821 | 72.1013 | 73.9007 | 75.6744 | 77.4161 | 79.1196 | 80.7787 | 82.3876 | 83.9404 | 85.4316 | 86.8564